## 1_表10_2_2-16 分部分项工程清单与计价表
【表10.2.2-16】
分部分项工程清单与计价表
单位(专业)工程名称:土建工程-1#厂房 | [5 empty] | 标段: |  |  | 第1页 共26页
序号 | 项目编码 | 项目名称 | 项目特征 | 计量 单位 | 工程量 | 金 额 (元) |  |  |  |  | 备注
[6 empty] | 综合单价 | 合价 | 其中
[8 empty] | 人工费 | 机械费 | 暂估价
| 0101 | A 土石方工程 |  |  | 0
1 | 010101003001 | 挖沟槽土方 | 1、土壤类别：各投标单位根据本工程地质勘察报告结合现场踏勘自行确定； 2、基础类型：基础梁； 3、垫层底宽、底面积：见施工图； 4、挖土深度:自然地坪相对标高按-0.3m进入； 5、弃土外运和运距及回填：投标单位应根据现场情况结合自身实力，自行考虑计算进行综合报价； 6、报价含土方消纳费等,报价必须包括渣土消纳费，由投标单位充分考虑目前渣土消纳后场短缺的风险，自行测算，以后不再调整； 7、按有关部门要求自行办理渣土外运相关手续； | m3 | 139.24
本页小计
【表10.2.2-16】
分部分项工程清单与计价表
单位(专业)工程名称:土建工程-1#厂房 | [5 empty] | 标段: |  |  | 第2页 共26页
序号 | 项目编码 | 项目名称 | 项目特征 | 计量 单位 | 工程量 | 金 额 (元) |  |  |  |  | 备注
[6 empty] | 综合单价 | 合价 | 其中
[8 empty] | 人工费 | 机械费 | 暂估价
2 | 010101004001 | 挖基坑土方 | 1、土壤类别：各投标单位根据本工程地质勘察报告结合现场踏勘自行确定； 2、基础类型：独立基础； 3、垫层底宽、底面积：见施工图； 4、挖土深度:自然地坪相对标高按-0.3m进入； 5、弃土外运和运距及回填：投标单位应根据现场情况结合自身实力，自行考虑计算进行综合报价； 6、报价含土方消纳费等,报价必须包括渣土消纳费，由投标单位充分考虑目前渣土消纳后场短缺的风险，自行测算，以后不再调整； 7、按有关部门要求自行办理渣土外运相关手续； | m3 | 424.92
| 0104 | D 砌筑工程 |  |  | 0
3 | 010401001001 | 砖基础 | 1、墙体类型：砖基础； 2、砖的品种规格及强度等级：MU10水泥标准砖240×115×53mm； 3、墙体厚度：240mm； 4、砂浆强度等级：M7.5水泥砂浆； 5、墙身防潮层：内地坪下60处做3厚聚合物水泥防水砂浆防潮层；±0.000以下墙体两侧均用1.5厚聚合物水泥防水砂浆粉刷； | m3 | 16.72
本页小计
【表10.2.2-16】
分部分项工程清单与计价表
单位(专业)工程名称:土建工程-1#厂房 | [5 empty] | 标段: |  |  | 第3页 共26页
序号 | 项目编码 | 项目名称 | 项目特征 | 计量 单位 | 工程量 | 金 额 (元) |  |  |  |  | 备注
[6 empty] | 综合单价 | 合价 | 其中
[8 empty] | 人工费 | 机械费 | 暂估价
4 | 010402001001 | 砌块墙 | 1、墙体类型:直形墙； 2、砖品种、规格、强度等级：蒸压加气混凝土砌块B07 A5.0； 3、墙体厚度：240mm； 4、砂浆强度等级、配合比：M5专用砌筑砂浆； 5、部位：1m以下外墙； | m3 | 13.19
5 | 010402001002 | 砌块墙 | 1、墙体类型:直形墙； 2、砖品种、规格、强度等级：蒸压加气混凝土砌块B07 A5.0； 3、墙体厚度：240mm； 4、砂浆强度等级、配合比：M5专用砌筑砂浆； 5、部位：防火墙； | m3 | 43.06
6 | 010402001003 | 砌块墙 | 1、墙体类型:直形墙； 2、砖品种、规格、强度等级：蒸压加气混凝土砌块B06 A3.5； 3、墙体厚度：200mm； 4、砂浆强度等级、配合比：M5专用砌筑砂浆； 5、部位：内隔墙； | m3 | 12.51
本页小计
【表10.2.2-16】
分部分项工程清单与计价表
单位(专业)工程名称:土建工程-1#厂房 | [5 empty] | 标段: |  |  | 第4页 共26页
序号 | 项目编码 | 项目名称 | 项目特征 | 计量 单位 | 工程量 | 金 额 (元) |  |  |  |  | 备注
[6 empty] | 综合单价 | 合价 | 其中
[8 empty] | 人工费 | 机械费 | 暂估价
7 | 010402001004 | 砌块墙 | 1、墙体类型:直形墙； 2、砖的品种规格及强度等级：MU10水泥标准砖190×90×53mm； 3、墙体厚度：100mm； 4、砂浆强度等级、配合比：M5水泥砂浆； 5、部位：卫生间隔墙； | m3 | 2.08
8 | 010404001001 | 垫层 | 1、垫层材料种类、厚度：150mm厚片石灌砂层； | m3 | 29.00
| 0105 | E 混凝土及钢筋混凝土工程 |  |  | 0
9 | 010501001001 | 垫层 | 1、构件类型:垫层； 2、混凝土强度等级:非泵送商品混凝土C20。 | m3 | 19.34
10 | 010501003001 | 独立基础 | 1、构件类型:独立基础； 2、混凝土强度等级:泵送商品混凝土C30； | m3 | 69.88
11 | 010501006001 | 设备基础 | 1、构件类型:独立基础二次灌浆； 2、混凝土强度等级：C35无收缩细石砼二次灌浆； | m3 | 0.84
12 | 010502001001 | 矩形柱 | 1、构件类型:矩形柱； 2、混凝土强度等级:泵送商品混凝土C30； | m3 | 3.32
本页小计
【表10.2.2-16】
分部分项工程清单与计价表
单位(专业)工程名称:土建工程-1#厂房 | [5 empty] | 标段: |  |  | 第5页 共26页
序号 | 项目编码 | 项目名称 | 项目特征 | 计量 单位 | 工程量 | 金 额 (元) |  |  |  |  | 备注
[6 empty] | 综合单价 | 合价 | 其中
[8 empty] | 人工费 | 机械费 | 暂估价
13 | 010502002001 | 构造柱 | 1、构件类型:构造柱； 2、混凝土强度等级:非泵送商品混凝土C25； | m3 | 3.77
14 | 010503001001 | 基础梁 | 1、构件类型:基础梁； 2、混凝土强度等级:泵送商品混凝土C30； | m3 | 20.65
15 | 010503002001 | 矩形梁 | 1、构件类型:矩形梁； 2、混凝土强度等级:泵送商品混凝土C30； | m3 | 3.32
16 | 010503004001 | 圈梁 | 1、构件类型:圈梁； 2、混凝土强度等级:非泵送商品混凝土C25； | m3 | 2.98
17 | 010503005001 | 过梁 | 1、构件类型:过梁； 2、混凝土强度等级:非泵送商品混凝土C25； | m3 | 0.18
18 | 010505003001 | 平板 | 1、构件类型:平板； 2、混凝土强度等级:泵送商品混凝土C30； | m3 | 4.83
19 | 010507005001 | 扶手、压顶 | 1、构件类型:压顶； 2、混凝土强度等级:非泵送商品混凝土C20； | m3 | 2.36
20 | 010507007001 | 其他构件 | 1、构件类型:钢柱护脚素砼； 2、混凝土强度等级:非泵送商品混凝土C20； | m3 | 3.94
本页小计
【表10.2.2-16】
分部分项工程清单与计价表
单位(专业)工程名称:土建工程-1#厂房 | [5 empty] | 标段: |  |  | 第6页 共26页
序号 | 项目编码 | 项目名称 | 项目特征 | 计量 单位 | 工程量 | 金 额 (元) |  |  |  |  | 备注
[6 empty] | 综合单价 | 合价 | 其中
[8 empty] | 人工费 | 机械费 | 暂估价
21 | 010507001001 | 散水 | 1、素土夯实,向外坡5%； 2、150厚片石灌砂夯实垫层,宽出面层80； 3、50厚C20细石混凝土面层,撒1 :1水泥沙子压光赶平。(每沿长6m设10宽伸缩缝,缝内满填1:2沥青砂浆;散水与外墙勒脚交接处设通长10宽伸缩缝,聚氯乙烯胶泥嵌缝)； | m2 | 63.84
22 | 010507001002 | 坡道 | 1、30厚1:2水泥砂浆抹面，作出60宽、7深礓礤面层； 2、100厚C20素石混凝土找平； 3、50厚片石灌砂夯实垫层； 4、素土夯实； | m2 | 17.73
23 | 010515001001 | 现浇构件钢筋 | 1、钢筋种类：箍筋 螺纹钢HRB400； 2、规格：φ6； | t | 0.209
24 | 010515001002 | 现浇构件钢筋 | 1、钢筋种类：箍筋 螺纹钢HRB400； 2、规格：φ8-10； | t | 1.261
25 | 010515001003 | 现浇构件钢筋 | 1、钢筋种类：圆钢HPB300； 2、规格：φ6； | t | 0.085
26 | 010515001004 | 现浇构件钢筋 | 1、钢筋种类：螺纹钢HRB400； 2、规格：φ8-10； | t | 0.962
27 | 010515001005 | 现浇构件钢筋 | 1、钢筋种类：螺纹钢HRB400； 2、规格：φ12； | t | 2.120
本页小计
【表10.2.2-16】
分部分项工程清单与计价表
单位(专业)工程名称:土建工程-1#厂房 | [5 empty] | 标段: |  |  | 第7页 共26页
序号 | 项目编码 | 项目名称 | 项目特征 | 计量 单位 | 工程量 | 金 额 (元) |  |  |  |  | 备注
[6 empty] | 综合单价 | 合价 | 其中
[8 empty] | 人工费 | 机械费 | 暂估价
28 | 010515001006 | 现浇构件钢筋 | 1、钢筋种类：螺纹钢HRB400； 2、规格：φ14； | t | 0.275
29 | 010515001007 | 现浇构件钢筋 | 1、钢筋种类：螺纹钢HRB400； 2、规格：φ16-18； | t | 1.926
30 | 010515001008 | 现浇构件钢筋 | 1、钢筋种类：螺纹钢HRB400； 2、规格：φ20； | t | 1.360
31 | 010515001009 | 现浇构件钢筋 | 1、钢筋种类：螺纹钢HRB400； 2、规格：φ22； | t | 0.092
32 | 010516003001 | 机械连接 | 1、钢筋类型、规格：钢筋直径大于且等于20mm 的采用机械连接；其余均按绑扎搭接计算； 2、连接方向：垂直及水平； | 个 | 44
33 | 010516001001 | 螺栓 | 1.螺栓种类：Q355B柱脚锚栓； 2.规格：M36 M27； | t | 0.831
| 0106 | F 金属结构工程 |  |  | 0
本页小计
【表10.2.2-16】
分部分项工程清单与计价表
单位(专业)工程名称:土建工程-1#厂房 | [5 empty] | 标段: |  |  | 第8页 共26页
序号 | 项目编码 | 项目名称 | 项目特征 | 计量 单位 | 工程量 | 金 额 (元) |  |  |  |  | 备注
[6 empty] | 综合单价 | 合价 | 其中
[8 empty] | 人工费 | 机械费 | 暂估价
34 | 010603001001 | 实腹钢柱 | 1、构件类型：H型钢柱； 2、钢材品种、规格：Q355B，规格详见图纸； 3、单根柱质量：3t以内； 4、螺栓种类:综合（高强螺栓、地脚螺栓另计）； 5、探伤要求：综合考虑，满足设计及规范要求； 6、除锈：钢构件表面应仔细除锈,除锈等级要求达到(GB8923-88)中的Sa2.5级； 7、底漆:醇酸防锈底漆二度； 8、面漆：醇酸调和漆面层二度,颜色灰色； 9、报价含制作、安装、加劲板、连接板、预埋板、普通螺栓等相关费用。 10、具体做法详见图纸，并满足相关规范要求； | t | 9.328
本页小计
【表10.2.2-16】
分部分项工程清单与计价表
单位(专业)工程名称:土建工程-1#厂房 | [5 empty] | 标段: |  |  | 第9页 共26页
序号 | 项目编码 | 项目名称 | 项目特征 | 计量 单位 | 工程量 | 金 额 (元) |  |  |  |  | 备注
[6 empty] | 综合单价 | 合价 | 其中
[8 empty] | 人工费 | 机械费 | 暂估价
35 | 010604001001 | 钢梁 | 1、构件类型：H型钢梁； 2、钢材品种、规格：Q355B，规格详见图纸； 3、单根梁质量：1.5t以内； 4、螺栓种类:综合（高强螺栓、地脚螺栓另计）； 5、探伤要求：综合考虑，满足设计及规范要求； 6、除锈：钢构件表面应仔细除锈,除锈等级要求达到(GB8923-88)中的Sa2.5级； 7、底漆:醇酸防锈底漆二度； 8、面漆：醇酸调和漆面层二度,颜色灰色； 9、报价含制作、安装、加劲板、连接板、预埋板、普通螺栓等相关费用。 10、具体做法详见图纸，并满足相关规范要求； | t | 9.075
36 | 010605002001 | 钢板墙板 | 苯白色外墙压型钢板 1.钢材品种、规格：0.6厚430不锈铁（压型钢板彩涂）； 2.包含收边及泛水； 3.包含制作、安装、运输及保护等； 4.具体做法详见图纸，并满足相关规范要求； | m2 | 289.21
本页小计
【表10.2.2-16】
分部分项工程清单与计价表
单位(专业)工程名称:土建工程-1#厂房 | [5 empty] | 标段: |  |  | 第10页 共26页
序号 | 项目编码 | 项目名称 | 项目特征 | 计量 单位 | 工程量 | 金 额 (元) |  |  |  |  | 备注
[6 empty] | 综合单价 | 合价 | 其中
[8 empty] | 人工费 | 机械费 | 暂估价
37 | 010606001001 | 钢支撑、钢拉条 | 1、构件类型：圆钢支撑、拉条； 2、钢材品种、规格：Q235A，规格详见图纸； 3、螺栓种类:综合（高强螺栓、地脚螺栓另计）； 4、探伤要求：综合考虑，满足设计及规范要求； 5、除锈：钢构件表面应仔细除锈,除锈等级要求达到(GB8923-88)中的Sa2.5级； 6、底漆:醇酸防锈底漆二度； 7、面漆：醇酸调和漆面层二度,颜色灰色； 8、报价含制作、安装、加劲板、连接板、普通螺栓等相关费用。 9、具体做法详见图纸，并满足相关规范要求； | t | 1.052
本页小计
【表10.2.2-16】
分部分项工程清单与计价表
单位(专业)工程名称:土建工程-1#厂房 | [5 empty] | 标段: |  |  | 第11页 共26页
序号 | 项目编码 | 项目名称 | 项目特征 | 计量 单位 | 工程量 | 金 额 (元) |  |  |  |  | 备注
[6 empty] | 综合单价 | 合价 | 其中
[8 empty] | 人工费 | 机械费 | 暂估价
38 | 010606001002 | 钢支撑、钢拉条 | 1、构件类型：钢管支撑； 2、钢材品种、规格：Q235A，规格详见图纸； 3、螺栓种类:综合（高强螺栓、地脚螺栓另计）； 4、探伤要求：综合考虑，满足设计及规范要求； 5、除锈：钢构件表面应仔细除锈,除锈等级要求达到(GB8923-88)中的Sa2.5级； 6、底漆:醇酸防锈底漆二度； 7、面漆：醇酸调和漆面层二度,颜色灰色； 8、报价含制作、安装、加劲板、连接板、普通螺栓等相关费用。 9、具体做法详见图纸，并满足相关规范要求； | t | 1.573
本页小计
【表10.2.2-16】
分部分项工程清单与计价表
单位(专业)工程名称:土建工程-1#厂房 | [5 empty] | 标段: |  |  | 第12页 共26页
序号 | 项目编码 | 项目名称 | 项目特征 | 计量 单位 | 工程量 | 金 额 (元) |  |  |  |  | 备注
[6 empty] | 综合单价 | 合价 | 其中
[8 empty] | 人工费 | 机械费 | 暂估价
39 | 010606001003 | 钢支撑、钢拉条 | 1、构件类型：角钢支撑； 2、钢材品种、规格：Q235A，规格详见图纸； 3、螺栓种类:综合（高强螺栓、地脚螺栓另计）； 4、探伤要求：综合考虑，满足设计及规范要求； 5、除锈：钢构件表面应仔细除锈,除锈等级要求达到(GB8923-88)中的Sa2.5级； 6、底漆:醇酸防锈底漆二度； 7、面漆：醇酸调和漆面层二度,颜色灰色； 8、报价含制作、安装、加劲板、连接板、普通螺栓等相关费用。 9、具体做法详见图纸，并满足相关规范要求； | t | 1.031
本页小计
【表10.2.2-16】
分部分项工程清单与计价表
单位(专业)工程名称:土建工程-1#厂房 | [5 empty] | 标段: |  |  | 第13页 共26页
序号 | 项目编码 | 项目名称 | 项目特征 | 计量 单位 | 工程量 | 金 额 (元) |  |  |  |  | 备注
[6 empty] | 综合单价 | 合价 | 其中
[8 empty] | 人工费 | 机械费 | 暂估价
40 | 010606002001 | 钢檩条 | 1、构件类型：C型镀锌檩条； 2、钢材品种、规格：Q355B，规格详见图纸； 3、螺栓种类:综合（高强螺栓、地脚螺栓另计）； 4、探伤要求：综合考虑，满足设计及规范要求； 5、除锈：钢构件表面应仔细除锈,除锈等级要求达到(GB8923-88)中的Sa2.5级； 6、报价含制作、安装、加劲板、连接板、普通螺栓等相关费用。 7、具体做法详见图纸，并满足相关规范要求； | t | 9.330
41 | 010606011001 | 钢板天沟 | 1、钢材品种、规格：2.5厚430不锈钢天沟； 2、漏斗、天沟形式：展开宽度1040mm； | m | 56.04
42 | 010607003001 | 钢雨蓬 | 1、外包2.5mm厚铝板 | m2 | 53.96
43 | Z010606014001 | 高强螺栓 | 1、规格、型号：M27； 2、强度性能等级：10.9S； | 个 | 120
44 | Z010606014002 | 高强螺栓 | 1.规格、型号：M20； 2.强度性能等级：10.9S； | 个 | 162
45 | Z010606014003 | 花篮螺栓 | 1、规格、型号：M20； 2、具体做法详见图纸； | 个 | 16
本页小计
【表10.2.2-16】
分部分项工程清单与计价表
单位(专业)工程名称:土建工程-1#厂房 | [5 empty] | 标段: |  |  | 第14页 共26页
序号 | 项目编码 | 项目名称 | 项目特征 | 计量 单位 | 工程量 | 金 额 (元) |  |  |  |  | 备注
[6 empty] | 综合单价 | 合价 | 其中
[8 empty] | 人工费 | 机械费 | 暂估价
46 | Z010606014004 | 栓钉 | 1、规格、型号：φ16； 2、具体详见图纸； | 个 | 562
| 0108 | H 门窗工程 |  |  | 0
47 | 010801001001 | 木质门 | 1、门类型：成品带通风百叶门，M0921； 2、洞口尺寸：900*2100mm； 3、报价含门套基层、门套、门吸及不锈钢合页等费用； 4、符合设计要求、现行有关的施工及验收规范要求； 5、样式和颜色由业主审定后方可施工； | 樘 | 2
48 | 010801006001 | 门锁安装 | 1、执手门锁安装(单开)； | 个 | 2
49 | 010801004001 | 木质防火门 | 1、木质乙级免漆防火门，FM乙0821； 2、洞口尺寸：800mm*2100mm； 3、报价要求：含门框、制作、运输、安装、贴脸、防火漆、门锁、顺位器、闭门器及五金配件等所有项目； 4、符合设计要求、现行有关的施工及验收规范要求； | 樘 | 1
本页小计
【表10.2.2-16】
分部分项工程清单与计价表
单位(专业)工程名称:土建工程-1#厂房 | [5 empty] | 标段: |  |  | 第15页 共26页
序号 | 项目编码 | 项目名称 | 项目特征 | 计量 单位 | 工程量 | 金 额 (元) |  |  |  |  | 备注
[6 empty] | 综合单价 | 合价 | 其中
[8 empty] | 人工费 | 机械费 | 暂估价
50 | 010802001001 | 金属（塑钢）门 | 1、门类型：铝合金平开门M1123； 2、洞口尺寸：1100*2300mm； 3、钢化玻璃厚度：5mm； 4、型材的规格尺寸及门窗抗风压要求,由具有设计资质的专业公司计算确定,并对其安全质量负责； 5、建筑门窗玻璃的选用应遵守《建筑玻璃应用技术规程》(JGJ113-2015)、《建筑安全玻璃管理规定》（发改运行[2003] 2116号文）的有关要求； 6、施工单位自行委托设计深化，由原设计单位认可方可施工，报价含图纸深化费用及规范要求试验的检验试验费用； 7、报价含制作、运输、安装、辅材及五金配件等所有项目； | 樘 | 1
本页小计
【表10.2.2-16】
分部分项工程清单与计价表
单位(专业)工程名称:土建工程-1#厂房 | [5 empty] | 标段: |  |  | 第16页 共26页
序号 | 项目编码 | 项目名称 | 项目特征 | 计量 单位 | 工程量 | 金 额 (元) |  |  |  |  | 备注
[6 empty] | 综合单价 | 合价 | 其中
[8 empty] | 人工费 | 机械费 | 暂估价
51 | 010802001002 | 金属（塑钢）门 | 1、门类型：铝合金平开门M1830； 2、洞口尺寸：1800*3000mm； 3、钢化玻璃厚度：5mm； 4、型材的规格尺寸及门窗抗风压要求,由具有设计资质的专业公司计算确定,并对其安全质量负责； 5、建筑门窗玻璃的选用应遵守《建筑玻璃应用技术规程》(JGJ113-2015)、《建筑安全玻璃管理规定》（发改运行[2003] 2116号文）的有关要求； 6、施工单位自行委托设计深化，由原设计单位认可方可施工，报价含图纸深化费用及规范要求试验的检验试验费用； 7、报价含制作、运输、安装、辅材及五金配件等所有项目； | 樘 | 2
52 | 010803001001 | 金属卷帘（闸）门 | 1、门类型：定制成品卷帘门，JLM3030； 2、洞口尺寸：3000mm*3000mm； 3、含电动装置及配件； 4、报价含制作、运输、安装及五金配件等所有项目； 5、符合设计要求、现行有关的施工及验收规范要求； | 樘 | 1
本页小计
【表10.2.2-16】
分部分项工程清单与计价表
单位(专业)工程名称:土建工程-1#厂房 | [5 empty] | 标段: |  |  | 第17页 共26页
序号 | 项目编码 | 项目名称 | 项目特征 | 计量 单位 | 工程量 | 金 额 (元) |  |  |  |  | 备注
[6 empty] | 综合单价 | 合价 | 其中
[8 empty] | 人工费 | 机械费 | 暂估价
53 | 010803001002 | 金属卷帘（闸）门 | 1、门类型：定制成品卷帘门，JLM3630； 2、洞口尺寸：3600mm*3000mm； 3、含电动装置及配件； 4、报价含制作、运输、安装及五金配件等所有项目； 5、符合设计要求、现行有关的施工及验收规范要求； | 樘 | 1
54 | 010807001001 | 金属（塑钢、断桥）窗 | 1、窗类型：铝合金推拉窗C1520； 2、洞口尺寸：1500*2000mm； 3、玻璃厚度：5mm； 4、型材的规格尺寸及门窗抗风压要求,由具有设计资质的专业公司计算确定,并对其安全质量负责； 5、建筑门窗玻璃的选用应遵守《建筑玻璃应用技术规程》(JGJ113-2015)、《建筑安全玻璃管理规定》（发改运行[2003] 2116号文）的有关要求； 6、施工单位自行委托设计深化，由原设计单位认可方可施工，报价含图纸深化费用及规范要求试验的检验试验费用； 7、报价含制作、运输、安装、辅材及五金配件等所有项目； | 樘 | 8
本页小计
【表10.2.2-16】
分部分项工程清单与计价表
单位(专业)工程名称:土建工程-1#厂房 | [5 empty] | 标段: |  |  | 第18页 共26页
序号 | 项目编码 | 项目名称 | 项目特征 | 计量 单位 | 工程量 | 金 额 (元) |  |  |  |  | 备注
[6 empty] | 综合单价 | 合价 | 其中
[8 empty] | 人工费 | 机械费 | 暂估价
55 | 010807001002 | 金属（塑钢、断桥）窗 | 1、窗类型：铝合金推拉窗C3020； 2、洞口尺寸：3000*2000mm； 3、玻璃厚度：5mm； 4、型材的规格尺寸及门窗抗风压要求,由具有设计资质的专业公司计算确定,并对其安全质量负责； 5、建筑门窗玻璃的选用应遵守《建筑玻璃应用技术规程》(JGJ113-2015)、《建筑安全玻璃管理规定》（发改运行[2003] 2116号文）的有关要求； 6、施工单位自行委托设计深化，由原设计单位认可方可施工，报价含图纸深化费用及规范要求试验的检验试验费用； 7、报价含制作、运输、安装、辅材及五金配件等所有项目； | 樘 | 5
本页小计
【表10.2.2-16】
分部分项工程清单与计价表
单位(专业)工程名称:土建工程-1#厂房 | [5 empty] | 标段: |  |  | 第19页 共26页
序号 | 项目编码 | 项目名称 | 项目特征 | 计量 单位 | 工程量 | 金 额 (元) |  |  |  |  | 备注
[6 empty] | 综合单价 | 合价 | 其中
[8 empty] | 人工费 | 机械费 | 暂估价
56 | 010807001003 | 金属（塑钢、断桥）窗 | 1、窗类型：铝合金推拉窗C5420； 2、洞口尺寸：5400*2000mm； 3、玻璃厚度：5mm； 4、型材的规格尺寸及门窗抗风压要求,由具有设计资质的专业公司计算确定,并对其安全质量负责； 5、建筑门窗玻璃的选用应遵守《建筑玻璃应用技术规程》(JGJ113-2015)、《建筑安全玻璃管理规定》（发改运行[2003] 2116号文）的有关要求； 6、施工单位自行委托设计深化，由原设计单位认可方可施工，报价含图纸深化费用及规范要求试验的检验试验费用； 7、报价含制作、运输、安装、辅材及五金配件等所有项目； | 樘 | 3
本页小计
【表10.2.2-16】
分部分项工程清单与计价表
单位(专业)工程名称:土建工程-1#厂房 | [5 empty] | 标段: |  |  | 第20页 共26页
序号 | 项目编码 | 项目名称 | 项目特征 | 计量 单位 | 工程量 | 金 额 (元) |  |  |  |  | 备注
[6 empty] | 综合单价 | 合价 | 其中
[8 empty] | 人工费 | 机械费 | 暂估价
57 | 010807001004 | 金属（塑钢、断桥）窗 | 1、窗类型：铝合金固定窗C5412； 2、洞口尺寸：5400*1200mm； 3、玻璃厚度：5mm； 4、型材的规格尺寸及门窗抗风压要求,由具有设计资质的专业公司计算确定,并对其安全质量负责； 5、建筑门窗玻璃的选用应遵守《建筑玻璃应用技术规程》(JGJ113-2015)、《建筑安全玻璃管理规定》（发改运行[2003] 2116号文）的有关要求； 6、施工单位自行委托设计深化，由原设计单位认可方可施工，报价含图纸深化费用及规范要求试验的检验试验费用； 7、报价含制作、运输、安装、辅材及五金配件等所有项目； | 樘 | 4
本页小计
【表10.2.2-16】
分部分项工程清单与计价表
单位(专业)工程名称:土建工程-1#厂房 | [5 empty] | 标段: |  |  | 第21页 共26页
序号 | 项目编码 | 项目名称 | 项目特征 | 计量 单位 | 工程量 | 金 额 (元) |  |  |  |  | 备注
[6 empty] | 综合单价 | 合价 | 其中
[8 empty] | 人工费 | 机械费 | 暂估价
58 | 010807001005 | 金属（塑钢、断桥）窗 | 1、窗类型：铝合金固定窗C7212； 2、洞口尺寸：7200*1200mm； 3、玻璃厚度：5mm； 4、型材的规格尺寸及门窗抗风压要求,由具有设计资质的专业公司计算确定,并对其安全质量负责； 5、建筑门窗玻璃的选用应遵守《建筑玻璃应用技术规程》(JGJ113-2015)、《建筑安全玻璃管理规定》（发改运行[2003] 2116号文）的有关要求； 6、施工单位自行委托设计深化，由原设计单位认可方可施工，报价含图纸深化费用及规范要求试验的检验试验费用； 7、报价含制作、运输、安装、辅材及五金配件等所有项目； | 樘 | 6
| 0109 | J 屋面及防水工程 |  |  | 0
59 | 010901002001 | 型材屋面 | 1、1.8厚热塑性聚烯烃(TPO)防水卷材； 2、80mm厚彩钢EPS瓦楞岩棉夹芯板(钢板下刷防火涂料,耐火极限不低于1.0h)； 3、报价含防水上翻及附加层； | m2 | 669.12
60 | 010903003002 | 墙面砂浆防水(防潮） | 外墙 1、10厚预拌防水砂浆找平层； 2、3厚纤维抗裂聚合物防水砂浆； | m2 | 287.77
本页小计
【表10.2.2-16】
分部分项工程清单与计价表
单位(专业)工程名称:土建工程-1#厂房 | [5 empty] | 标段: |  |  | 第22页 共26页
序号 | 项目编码 | 项目名称 | 项目特征 | 计量 单位 | 工程量 | 金 额 (元) |  |  |  |  | 备注
[6 empty] | 综合单价 | 合价 | 其中
[8 empty] | 人工费 | 机械费 | 暂估价
61 | 010904002001 | 楼（地）面涂膜防水 | 地面2【卫生间】 1、1.5厚聚合物水泥防水涂料(周边上翻至地面标高以上300,水口、穿管、转角处防水涂膜加强)； 2、3厚聚合物防水砂浆； 3、报价含防水上翻； | m2 | 18.88
62 | 010904002002 | 楼（地）面涂膜防水 | 顶棚1【卫生间】 1、1.2mm聚合物水泥防水涂料； | m2 | 20.71
63 | 011002002001 | 防腐砂浆面层 | 1、承台表面均刷聚合物水泥浆两遍;地梁表面均刷聚合物水泥浆,厚度不小于5mm； | m2 | 367.59
| 0111 | L 楼地面装饰工程 |  |  | 0
64 | 011101003001 | 细石混凝土楼地面 | 地面1【生产车间、电井】 1、40厚C20细石混凝土,表面撒1:1水泥砂子随打随抹光； 2、刷水泥浆一道(内掺建筑胶)； 3、100厚素C20混凝土； 4、150厚片石灌砂夯实垫层； 5、素土夯实； | m2 | 662.83
本页小计
【表10.2.2-16】
分部分项工程清单与计价表
单位(专业)工程名称:土建工程-1#厂房 | [5 empty] | 标段: |  |  | 第23页 共26页
序号 | 项目编码 | 项目名称 | 项目特征 | 计量 单位 | 工程量 | 金 额 (元) |  |  |  |  | 备注
[6 empty] | 综合单价 | 合价 | 其中
[8 empty] | 人工费 | 机械费 | 暂估价
65 | 011102003001 | 块料楼地面 | 地面2【卫生间】 1、8~10厚防滑地砖面层； 2、30厚1:3干硬性水泥砂浆结合层,表面撒水泥粉； 3、1.5厚聚合物水泥防水涂料(周边上翻至地面标高以上300,水口、穿管、转角处防水涂膜加强)；(已另列) 4、3厚聚合物防水砂浆；(已另列) 5、最薄处30厚C20细石混凝土找坡层,向地漏找1%坡,随打随抹平。地漏四周及管根部用1:3水泥砂浆抹小八字角； 6、水泥浆一道(内掺建筑胶)； 7、150厚片石灌砂夯实垫层； 8、素土夯实； | m2 | 18.88
66 | 011105001001 | 水泥砂浆踢脚线 | 踢脚1【生产车间、电井、卫生间】 1、钢筋混凝土墙或砖墙清理基底； 2、刷素水泥浆一道； 3、18厚1:3水泥砂浆打底(暗做12厚)； 4、12厚1:2.5水泥砂浆抹光(暗做8厚)； | m2 | 19.62
| 0112 | M 墙、柱面装饰与隔断、幕墙工程 |  |  | 0
67 | 011201001001 | 墙面一般抹灰 | 内墙1【生产车间、电井、卫生间】 1、钢筋混凝土墙或砖墙清理基底； 2、抹灰前墙面润湿； 3、12厚1:3水泥砂浆分层找平； | m2 | 390.19
本页小计
【表10.2.2-16】
分部分项工程清单与计价表
单位(专业)工程名称:土建工程-1#厂房 | [5 empty] | 标段: |  |  | 第24页 共26页
序号 | 项目编码 | 项目名称 | 项目特征 | 计量 单位 | 工程量 | 金 额 (元) |  |  |  |  | 备注
[6 empty] | 综合单价 | 合价 | 其中
[8 empty] | 人工费 | 机械费 | 暂估价
68 | 011204003001 | 块料墙面 | 墙裙【卫生间】 1、10厚防滑抛光砖面层，稀水泥浆擦缝； 2、5厚1：2水泥砂浆结合层； 3、15厚1：2.5水泥砂浆底掺5%防水剂扫毛； 4、素水泥浆一道； | m2 | 67.60
69 | 011210005001 | 成品隔断 | 1、15mm厚抗倍特成品卫生间隔断； 2、高度：蹲坑处2200mm（含脚撑）； 3、报价含制作、安装、配套脚撑、合页、指示锁等相关配件费用； 4、部位：卫生间。 | m2 | 13.90
| 0113 | N 天棚工程 |  |  | 0
70 | 011302001001 | 吊顶天棚 | 顶棚1铝扣板吊顶【卫生间】 1、50系列轻钢龙骨,次龙骨间距<60,主龙骨间距<1200,Φ8吊筋@1200金属扣板； | m2 | 18.80
| 0114 | P 油漆、涂料、裱糊工程 |  |  | 0
71 | 011407001001 | 墙面喷刷涂料 | 内墙1【生产车间、电井】 1、腻子刮白二道； | m2 | 367.71
本页小计
【表10.2.2-16】
分部分项工程清单与计价表
单位(专业)工程名称:土建工程-1#厂房 | [5 empty] | 标段: |  |  | 第25页 共26页
序号 | 项目编码 | 项目名称 | 项目特征 | 计量 单位 | 工程量 | 金 额 (元) |  |  |  |  | 备注
[6 empty] | 综合单价 | 合价 | 其中
[8 empty] | 人工费 | 机械费 | 暂估价
72 | 011407001002 | 墙面喷刷涂料 | 外墙 1、柔性腻子,弹性底漆,外墙涂料； 2、颜色待建设单位和设计人员认可后方能施工，因颜色不同导致价格差异由投标人在投标报价中综合考虑，施工时不因颜色因素另行调整单价； 3、施工工艺要求：柔性耐水腻子二道，底漆一道，面漆二道； 4、外墙分格条包含在清单报价中,不再另行调整； 5、品牌详见品牌表； | m2 | 287.77
73 | 011407001003 | 墙面喷刷涂料 | 围墙墙面 1、原围墙清理基底； 2、外墙弹性涂料（拉毛）； 3、颜色待建设单位和设计人员认可后方能施工，因颜色不同导致价格差异由投标人在投标报价中综合考虑，施工时不因颜色因素另行调整单价； 4、施工工艺要求：专用腻子找平2道，封闭底漆1道，中涂漆2道，拉毛1道，面漆1道； 5、外墙分格条包含在清单报价中,不再另行调整； 6、品牌详见品牌表； | m2 | 220.00
74 | 011407005001 | 金属构件刷防火涂料 | 1.喷刷防火涂料构件名称：钢柱、柱间支撑； 2.防火等级要求：耐火极限2.5h； 3.涂料品种：厚涂型防火涂料； | m2 | 248.52
本页小计
【表10.2.2-16】
分部分项工程清单与计价表
单位(专业)工程名称:土建工程-1#厂房 | [5 empty] | 标段: |  |  | 第26页 共26页
序号 | 项目编码 | 项目名称 | 项目特征 | 计量 单位 | 工程量 | 金 额 (元) |  |  |  |  | 备注
[6 empty] | 综合单价 | 合价 | 其中
[8 empty] | 人工费 | 机械费 | 暂估价
75 | 011407005002 | 金属构件刷防火涂料 | 1.喷刷防火涂料构件名称：钢梁、屋面水平支撑； 2.防火等级要求：耐火极限1.5h； 3.涂料品种：薄涂型防火涂料； | m2 | 403.04
76 | 011407005003 | 金属构件刷防火涂料 | 1.喷刷防火涂料构件名称：屋面檩条； 2.防火等级要求：耐火极限1h； 3.涂料品种：薄涂型防火涂料； | m2 | 377.46
| 0115 | Q 其他装饰工程 |  |  | 0
77 | 011505001001 | 洗漱台 | 1、材料品种、规格、颜色：20厚人造石台面，磨边处理； 2、报价含制作、安装、开孔、型钢支撑、五金配件等相关费用； 3、满足建设单位使用要求； | m2 | 1.41
78 | 01B001 | 沉降观测点 | 1.沉降观测点； 2.具体做法详见图纸； | 个 | 4
本页小计
合计

## 1_表10_2_2-16 施工技术措施项目清单与计价表
【表10.2.2-16】
施工技术措施项目清单与计价表
单位(专业)工程名称:土建工程-1#厂房 | [5 empty] | 标段: |  |  | 第1页 共3页
序号 | 项目编码 | 项目名称 | 项目特征 | 计量 单位 | 工程量 | 金 额 (元) |  |  |  |  | 备注
[6 empty] | 综合单价 | 合价 | 其中
[8 empty] | 人工费 | 机械费 | 暂估价
| 011701 | S.1脚手架工程（编码：011701) |  |  | 0
1 | 011701001001 | 综合脚手架 | 1、建筑结构形式：单层钢结构厂房； 2、檐口高度：7m内； 3、部分外墙为砌筑墙，外墙脚手架综合考虑在内； | m2 | 712.50
| 011702 | S.2混凝土模板及支架（撑）（编码：011702） |  |  | 0
2 | 011702001001 | 基础 | 1、基础垫层木模板。 2、木模板制作、安装等所有费用； | m2 | 35.37
3 | 011702002001 | 矩形柱 | 1、矩形柱木模板。 2、木模板制作、安装等所有费用； | m2 | 43.97
4 | 011702003001 | 构造柱 | 1、构造柱木模板。 2、木模板制作、安装等所有费用； | m2 | 36.34
5 | 011702005001 | 基础梁 | 1、基础梁木模板。 2、木模板制作、安装等所有费用； | m2 | 134.00
6 | 011702006001 | 矩形梁 | 1、矩形梁木模板。 2、木模板制作、安装等所有费用； | m2 | 36.37
7 | 011702008001 | 圈梁 | 1、圈梁木模板。 2、木模板制作、安装等所有费用； | m2 | 25.23
8 | 011702009001 | 过梁 | 1、过梁木模板。 2、木模板制作、安装等所有费用； | m2 | 3.00
本页小计
【表10.2.2-16】
施工技术措施项目清单与计价表
单位(专业)工程名称:土建工程-1#厂房 | [5 empty] | 标段: |  |  | 第2页 共3页
序号 | 项目编码 | 项目名称 | 项目特征 | 计量 单位 | 工程量 | 金 额 (元) |  |  |  |  | 备注
[6 empty] | 综合单价 | 合价 | 其中
[8 empty] | 人工费 | 机械费 | 暂估价
9 | 011702016001 | 平板 | 1、平板木模板。 2、木模板制作、安装等所有费用； | m2 | 47.59
10 | 011702028001 | 压顶 | 1、压顶木模板。 2、木模板制作、安装等所有费用； | m2 | 19.83
11 | 011702025001 | 其他现浇构件 | 1、钢柱护脚素砼木模板。 2、木模板制作、安装等所有费用； | m2 | 26.66
12 | Z011702035001 | 一般支撑架 | 1、一般支撑架 盘扣式钢管模板支架 地上结构层高（m 以内）5； | m3 | 193.97
| 011703 | S.3垂直运输（编码：011703) |  |  | 0
13 | 011703001001 | 垂直运输 | 1、建筑结构形式：单层钢结构厂房； 2、檐口高度：7m内； | m2 | 712.50
| 011705 | S.5大型机械设备进出场及安拆（编码：011705) |  |  | 0
14 | 011705001001 | 大型机械设备进出场及安拆 | 1、各投标单位依据本工程的实际情况，结合现场踏勘，考虑工期的需要，综合考虑，合理安排、大型机械数量、进退场和安装与拆卸费用与时间，自行报价，一次性包干，今后不再调整； | 项 | 1
| 011706 | S.6施工排水、降水（编码：011706) |  |  | 0
本页小计
【表10.2.2-16】
施工技术措施项目清单与计价表
单位(专业)工程名称:土建工程-1#厂房 | [5 empty] | 标段: |  |  | 第3页 共3页
序号 | 项目编码 | 项目名称 | 项目特征 | 计量 单位 | 工程量 | 金 额 (元) |  |  |  |  | 备注
[6 empty] | 综合单价 | 合价 | 其中
[8 empty] | 人工费 | 机械费 | 暂估价
15 | 011706002001 | 排水、降水 | 1、湿土排水，由投标单位自行测定，费用一次性包干，今后不再调整； | 项 | 1
16 | 01B002 | 其他措施费 | 1、拟建场地位于老厂区,有可能存在原建筑基础及地下管线,施工前应进行探明及做相应处理； 2、相关费用各投标单位依据本工程的实际情况，结合现场踏勘自行报价，一次性包干，今后不再调整； | 项 | 1
本页小计
合计

## 1_表10_2_2-20 施工组织（总价）措施项目清单与
【表10.2.2-20】
施工组织（总价）措施项目清单与计价表
工程名称:1#厂房 |  |  | 标段: | 第1页 共1页
序号 | 项目编号 | 项目名称 | 计算基础 | 费率 (%) | 金额 (元) | 备注
1 | 011707001001 | 安全文明施工费
1.1 |  | 安全文明施工基本费
2 | Z01110900801 | 提前竣工增加费
3 | 011707004001 | 二次搬运费
4 | 011707005001 | 冬雨季施工增加费
5 |  | 其他施工组织措施费
合 计

## 1_表10_2_2-21 其他项目清单与计价汇总表
【表10.2.2-21】
其他项目清单与计价汇总表
工程名称:1#厂房 |  | 标段: | 第1页 共1页
序号 | 项 目 名 称 | 金额(元) | 备注
1 | 暂列金额 | 0.00 | 明细详见表10.2.2-22
1.1 | 标化工地增加费 | 0.00 | 明细详见表10.2.2-22
1.2 | 优质工程增加费 | 0.00 | 明细详见表10.2.2-22
1.3 | 其他暂列金额 | 0.00 | 明细详见表10.2.2-22
2 | 暂估价 | 0.00
2.1 | 材料（设备）暂估价 | - | 明细详见表10.2.2-23
2.2 | 专业工程暂估价 | 0.00 | 明细详见表10.2.2-24
2.3 | 专项技术措施暂估价 | 0.00 | 明细详见表10.2.2-25
3 | 计日工 |  | 明细详见表10.2.2-26
4 | 总承包服务费 |  | 明细详见表10.2.2-27
合 计

## 1_表10_2_2-22 暂列金额明细表
【表10.2.2-22】
暂列金额明细表
工程名称:1#厂房 |  | 标段: |  | 第1页 共1页
序号 | 项 目 名 称 | 计量单位 | 暂定金额(元) | 备注
1 | 标化工地增加费 | 项
2 | 优质工程增加费 | 项
3 | 其他暂列金额 | 项 |  | 估算比例一般不高于5%
3.1 | 其他暂列金额 | 项
合计

## 1_表10_2_2-23 材料（工程设备）暂估单价表
【表10.2.2-23】
材料（工程设备）暂估单价表
单位(专业)工程名称:土建工程-1#厂房 |  |  |  | 标段: | 第1页 共1页
序号 | 材料（工程设备）名称、规格、型号 | 计量 单位 | 数量 | 单价 | 合价 | 备注
合计

## 1_表10_2_2-24 专业工程暂估价表
【表10.2.2-24】
专业工程暂估价表
单位(专业)工程名称:土建工程-1#厂房 |  | 标段: | 第1页 共1页
序号 | 工 程 名 称 | 工程内容 | 暂估金额(元) | 备注
合计

## 1_表10_2_2-25 专项技术措施暂估价表
【表10.2.2-25】
专项技术措施暂估价表
单位(专业)工程名称:土建工程-1#厂房 |  | 标段: | 第1页 共1页
序号 | 工 程 名 称 | 工程内容 | 暂估金额(元) | 备注
合计 |  |  | 0.00

## 1_表10_2_2-26 计日工表
【表10.2.2-26】
计 日 工 表
单位(专业)工程名称:土建工程-1#厂房 |  | 标段: |  | 第1页 共1页
编号 | 项 目 名 称 | 单位 | 数量 | 综合单价(元) | 合价(元)
一 | 人 工 | 元
1
2
3
4
5
人 工 小 计
二 | 材 料 | 元
1
2
3
4
5
材 料 小 计
三 | 施 工 机 械 | 元
1
2
3
4
5
施工机械小计
总 计

## 1_表10_2_2-27 总承包服务费计价表
【表10.2.2-27】
总承包服务费计价表
单位(专业)工程名称:土建工程-1#厂房 |  |  | 标段: |  | 第1页 共1页
序号 | 项目名称 | 项目价值(元) | 服务内容 | 计算基础 | 费率(%) | 金额(元)
1 | 发包人单独发包的专业工程
1.1 | 专业发包工程管理费
2 | 发包人提供材料(设备)
2.1 | 甲供材料设备保管费
| 合计 | - | - |  | -

## 2_【仅做参考】表10_2_2-13 【不含单列】单位(
【表10.2.2-13】
单位（专业）工程招标控制价费用表
工程名称:土建工程-2#厂房 |  |  | 标段: | 第1页 共1页
序号 | 费用名称 |  | 计算公式 | 金额 (元) | 备注
1 | 分部分项工程费 |  | ∑(分部分项工程量×综合单价） |  | 见表10.2.2-16
1.1 | 其中 | 人工费+机械费 | ∑分部分项（定额人工费+定额机械费）
2 | 措施项目费 |  | （2.1+2.2）
2.1 | 施工技术措施项目费 |  | ∑(技措项目工程量×综合单价） |  | 见表10.2.2-16
2.1.1 | 其中 | 人工费+机械费 | ∑技措项目（定额人工费+定额机械费）
2.2 | 施工组织措施项目费 |  | (1.1+2.1.1)×费率 |  | 见表10.2.2-20
2.2.1 | 其中 | 安全文明施工基本费 | (1.1+2.1.1)×费率 |  | 见表10.2.2-20
3 | 其他项目费 |  | （3.1+3.2+3.3+3.4）
3.1 | 暂列金额 |  | 3.1.1+3.1.2+3.1.3 |  | 见表10.2.2-21
3.1.1 | 其中 | 标化工地增加费 | 按招标文件规定额度列计 |  | 见表10.2.2-22
3.1.2 |  | 优质工程增加费 | 按招标文件规定额度列计 |  | 见表10.2.2-22
3.1.3 |  | 其他暂列金额 | 按招标文件规定额度列计 |  | 见表10.2.2-22
3.2 | 暂估价 |  | 3.2.1+3.2.2+3.2.3 |  | 见表10.2.2-21
3.2.1 | 其中 | 材料（工程设备）暂估价 | 按招标文件规定额度列计 (或计入综合单价) |  | 见表10.2.2-23
3.2.2 |  | 专业工程暂估价 | 按招标文件规定额度列计 |  | 见表10.2.2-24
3.2.3 |  | 专项技术措施暂估价 | 按招标文件规定额度列计 |  | 见表10.2.2-25
3.3 | 计日工 |  | ∑计日工(暂估数量×综合单价） |  | 见表10.2.2-21
3.4 | 施工总承包服务费 |  | 3.4.1+3.4.2 |  | 见表10.2.2-21
3.4.1 | 其中 | 专业发包工程管理费 | ∑专业发包工程（暂估金额×费率） |  | 见表10.2.2-27
3.4.2 |  | 甲供材料设备管理费 | 甲供材料暂估金额×费率+甲供设备暂估金额×费率 |  | 见表10.2.2-27
4 | 规费 |  | (1.1+2.1.1)×费率
5 | 税金 |  | (1+2+3+4)×税率
招标控制价合计 |  |  | 1+2+3+4+5

## 2_表10_2_2-16 分部分项工程清单与计价表
【表10.2.2-16】
分部分项工程清单与计价表
单位(专业)工程名称:土建工程-2#厂房 | [5 empty] | 标段: |  |  | 第1页 共20页
序号 | 项目编码 | 项目名称 | 项目特征 | 计量 单位 | 工程量 | 金 额 (元) |  |  |  |  | 备注
[6 empty] | 综合单价 | 合价 | 其中
[8 empty] | 人工费 | 机械费 | 暂估价
| 0101 | A 土石方工程 |  |  | 0
1 | 010101003002 | 挖沟槽土方 | 1、土壤类别：各投标单位根据本工程地质勘察报告结合现场踏勘自行确定； 2、基础类型：基础梁； 3、垫层底宽、底面积：见施工图； 4、挖土深度:自然地坪相对标高按-0.3m进入； 5、弃土外运和运距及回填：投标单位应根据现场情况结合自身实力，自行考虑计算进行综合报价； 6、报价含土方消纳费等,报价必须包括渣土消纳费，由投标单位充分考虑目前渣土消纳后场短缺的风险，自行测算，以后不再调整； 7、按有关部门要求自行办理渣土外运相关手续； | m3 | 62.33
本页小计
【表10.2.2-16】
分部分项工程清单与计价表
单位(专业)工程名称:土建工程-2#厂房 | [5 empty] | 标段: |  |  | 第2页 共20页
序号 | 项目编码 | 项目名称 | 项目特征 | 计量 单位 | 工程量 | 金 额 (元) |  |  |  |  | 备注
[6 empty] | 综合单价 | 合价 | 其中
[8 empty] | 人工费 | 机械费 | 暂估价
2 | 010101004002 | 挖基坑土方 | 1、土壤类别：各投标单位根据本工程地质勘察报告结合现场踏勘自行确定； 2、基础类型：独立基础； 3、垫层底宽、底面积：见施工图； 4、挖土深度:自然地坪相对标高按-0.3m进入； 5、弃土外运和运距及回填：投标单位应根据现场情况结合自身实力，自行考虑计算进行综合报价； 6、报价含土方消纳费等,报价必须包括渣土消纳费，由投标单位充分考虑目前渣土消纳后场短缺的风险，自行测算，以后不再调整； 7、按有关部门要求自行办理渣土外运相关手续； | m3 | 143.90
| 0104 | D 砌筑工程 |  |  | 0
3 | 010401001002 | 砖基础 | 1、墙体类型：砖基础； 2、砖的品种规格及强度等级：MU10水泥标准砖240×115×53mm； 3、墙体厚度：240mm； 4、砂浆强度等级：M7.5水泥砂浆； 5、墙身防潮层：内地坪下60处做3厚聚合物水泥防水砂浆防潮层；±0.000以下墙体两侧均用1.5厚聚合物水泥防水砂浆粉刷； | m3 | 8.90
本页小计
【表10.2.2-16】
分部分项工程清单与计价表
单位(专业)工程名称:土建工程-2#厂房 | [5 empty] | 标段: |  |  | 第3页 共20页
序号 | 项目编码 | 项目名称 | 项目特征 | 计量 单位 | 工程量 | 金 额 (元) |  |  |  |  | 备注
[6 empty] | 综合单价 | 合价 | 其中
[8 empty] | 人工费 | 机械费 | 暂估价
4 | 010402001005 | 砌块墙 | 1、墙体类型:直形墙； 2、砖品种、规格、强度等级：蒸压加气混凝土砌块B07 A5.0； 3、墙体厚度：240mm； 4、砂浆强度等级、配合比：M5专用砌筑砂浆； 5、部位：1m以下外墙； | m3 | 4.79
5 | 010402001006 | 砌块墙 | 1、墙体类型:直形墙； 2、砖品种、规格、强度等级：蒸压加气混凝土砌块B07 A5.0； 3、墙体厚度：240mm； 4、砂浆强度等级、配合比：M5专用砌筑砂浆； 5、部位：防火墙； | m3 | 51.34
6 | 010402001007 | 砌块墙 | 1、墙体类型:直形墙； 2、砖品种、规格、强度等级：蒸压加气混凝土砌块B06 A3.5； 3、墙体厚度：200mm； 4、砂浆强度等级、配合比：M5专用砌筑砂浆； 5、部位：内隔墙； | m3 | 2.15
7 | 010404001002 | 垫层 | 1、垫层材料种类、厚度：150mm厚片石灌砂层； | m3 | 14.27
| 0105 | E 混凝土及钢筋混凝土工程 |  |  | 0
本页小计
【表10.2.2-16】
分部分项工程清单与计价表
单位(专业)工程名称:土建工程-2#厂房 | [5 empty] | 标段: |  |  | 第4页 共20页
序号 | 项目编码 | 项目名称 | 项目特征 | 计量 单位 | 工程量 | 金 额 (元) |  |  |  |  | 备注
[6 empty] | 综合单价 | 合价 | 其中
[8 empty] | 人工费 | 机械费 | 暂估价
8 | 010501001002 | 垫层 | 1、构件类型:垫层； 2、混凝土强度等级:非泵送商品混凝土C20。 | m3 | 9.51
9 | 010501003002 | 独立基础 | 1、构件类型:独立基础； 2、混凝土强度等级:泵送商品混凝土C30； | m3 | 30.14
10 | 010501006002 | 设备基础 | 1、构件类型:独立基础二次灌浆； 2、混凝土强度等级：C35无收缩细石砼二次灌浆； | m3 | 0.50
11 | 010502002002 | 构造柱 | 1、构件类型:构造柱； 2、混凝土强度等级:非泵送商品混凝土C25； | m3 | 5.12
12 | 010503001002 | 基础梁 | 1、构件类型:基础梁； 2、混凝土强度等级:泵送商品混凝土C30； | m3 | 12.02
13 | 010503004002 | 圈梁 | 1、构件类型:圈梁； 2、混凝土强度等级:非泵送商品混凝土C25； | m3 | 4.10
14 | 010503005002 | 过梁 | 1、构件类型:过梁； 2、混凝土强度等级:非泵送商品混凝土C25； | m3 | 0.05
15 | 010505003002 | 平板 | 1、构件类型:平板； 2、混凝土强度等级:泵送商品混凝土C30； | m3 | 0.30
本页小计
【表10.2.2-16】
分部分项工程清单与计价表
单位(专业)工程名称:土建工程-2#厂房 | [5 empty] | 标段: |  |  | 第5页 共20页
序号 | 项目编码 | 项目名称 | 项目特征 | 计量 单位 | 工程量 | 金 额 (元) |  |  |  |  | 备注
[6 empty] | 综合单价 | 合价 | 其中
[8 empty] | 人工费 | 机械费 | 暂估价
16 | 010507005002 | 扶手、压顶 | 1、构件类型:压顶； 2、混凝土强度等级:非泵送商品混凝土C20； | m3 | 0.67
17 | 010507007002 | 其他构件 | 1、构件类型:钢柱护脚素砼； 2、混凝土强度等级:非泵送商品混凝土C20； | m3 | 2.10
18 | 010507001003 | 散水 | 1、素土夯实,向外坡5%； 2、150厚片石灌砂夯实垫层,宽出面层80； 3、50厚C20细石混凝土面层,撒1 :1水泥沙子压光赶平。(每沿长6m设10宽伸缩缝,缝内满填1:2沥青砂浆;散水与外墙勒脚交接处设通长10宽伸缩缝,聚氯乙烯胶泥嵌缝)； | m2 | 40.64
19 | 010507001004 | 坡道 | 1、30厚1:2水泥砂浆抹面，作出60宽、7深礓礤面层； 2、100厚C20素石混凝土找平； 3、50厚片石灌砂夯实垫层； 4、素土夯实； | m2 | 11.51
20 | 010515001010 | 现浇构件钢筋 | 1、钢筋种类：箍筋 螺纹钢HRB400； 2、规格：φ6； | t | 0.153
21 | 010515001011 | 现浇构件钢筋 | 1、钢筋种类：箍筋 螺纹钢HRB400； 2、规格：φ8-10； | t | 0.322
22 | 010515001012 | 现浇构件钢筋 | 1、钢筋种类：圆钢HPB300； 2、规格：φ6； | t | 0.063
本页小计
【表10.2.2-16】
分部分项工程清单与计价表
单位(专业)工程名称:土建工程-2#厂房 | [5 empty] | 标段: |  |  | 第6页 共20页
序号 | 项目编码 | 项目名称 | 项目特征 | 计量 单位 | 工程量 | 金 额 (元) |  |  |  |  | 备注
[6 empty] | 综合单价 | 合价 | 其中
[8 empty] | 人工费 | 机械费 | 暂估价
23 | 010515001013 | 现浇构件钢筋 | 1、钢筋种类：螺纹钢HRB400； 2、规格：φ8-10； | t | 0.338
24 | 010515001014 | 现浇构件钢筋 | 1、钢筋种类：螺纹钢HRB400； 2、规格：φ12； | t | 1.215
25 | 010515001015 | 现浇构件钢筋 | 1、钢筋种类：螺纹钢HRB400； 2、规格：φ16-18； | t | 0.305
26 | 010515001016 | 现浇构件钢筋 | 1、钢筋种类：螺纹钢HRB400； 2、规格：φ20； | t | 0.379
27 | 010515001017 | 现浇构件钢筋 | 1、钢筋种类：螺纹钢HRB400； 2、规格：φ22； | t | 0.610
28 | 010516003002 | 机械连接 | 1、钢筋类型、规格：钢筋直径大于且等于20mm 的采用机械连接；其余均按绑扎搭接计算； 2、连接方向：垂直及水平； | 个 | 28
29 | 010516001002 | 螺栓 | 1.螺栓种类：Q355B柱脚锚栓； 2.规格：M27 M24； | t | 0.313
| 0106 | F 金属结构工程 |  |  | 0
本页小计
【表10.2.2-16】
分部分项工程清单与计价表
单位(专业)工程名称:土建工程-2#厂房 | [5 empty] | 标段: |  |  | 第7页 共20页
序号 | 项目编码 | 项目名称 | 项目特征 | 计量 单位 | 工程量 | 金 额 (元) |  |  |  |  | 备注
[6 empty] | 综合单价 | 合价 | 其中
[8 empty] | 人工费 | 机械费 | 暂估价
30 | 010603001002 | 实腹钢柱 | 1、构件类型：H型钢柱； 2、钢材品种、规格：Q355B，规格详见图纸； 3、单根柱质量：3t以内； 4、螺栓种类:综合（高强螺栓、地脚螺栓另计）； 5、探伤要求：综合考虑，满足设计及规范要求； 6、除锈：钢构件表面应仔细除锈,除锈等级要求达到(GB8923-88)中的Sa2.5级； 7、底漆:醇酸防锈底漆二度； 8、面漆：醇酸调和漆面层二度,颜色灰色； 9、报价含制作、安装、加劲板、连接板、预埋板、普通螺栓等相关费用。 10、具体做法详见图纸，并满足相关规范要求； | t | 4.227
本页小计
【表10.2.2-16】
分部分项工程清单与计价表
单位(专业)工程名称:土建工程-2#厂房 | [5 empty] | 标段: |  |  | 第8页 共20页
序号 | 项目编码 | 项目名称 | 项目特征 | 计量 单位 | 工程量 | 金 额 (元) |  |  |  |  | 备注
[6 empty] | 综合单价 | 合价 | 其中
[8 empty] | 人工费 | 机械费 | 暂估价
31 | 010604001002 | 钢梁 | 1、构件类型：H型钢梁； 2、钢材品种、规格：Q355B，规格详见图纸； 3、单根梁质量：1.5t以内； 4、螺栓种类:综合（高强螺栓、地脚螺栓另计）； 5、探伤要求：综合考虑，满足设计及规范要求； 6、除锈：钢构件表面应仔细除锈,除锈等级要求达到(GB8923-88)中的Sa2.5级； 7、底漆:醇酸防锈底漆二度； 8、面漆：醇酸调和漆面层二度,颜色灰色； 9、报价含制作、安装、加劲板、连接板、预埋板、普通螺栓等相关费用。 10、具体做法详见图纸，并满足相关规范要求； | t | 2.386
32 | 010605002002 | 钢板墙板 | 苯白色外墙压型钢板 1.钢材品种、规格：0.6厚430不锈铁（压型钢板彩涂）； 2.包含收边及泛水； 3.包含制作、安装、运输及保护等； 4.具体做法详见图纸，并满足相关规范要求； | m2 | 101.92
本页小计
【表10.2.2-16】
分部分项工程清单与计价表
单位(专业)工程名称:土建工程-2#厂房 | [5 empty] | 标段: |  |  | 第9页 共20页
序号 | 项目编码 | 项目名称 | 项目特征 | 计量 单位 | 工程量 | 金 额 (元) |  |  |  |  | 备注
[6 empty] | 综合单价 | 合价 | 其中
[8 empty] | 人工费 | 机械费 | 暂估价
33 | 010606001004 | 钢支撑、钢拉条 | 1、构件类型：圆钢支撑、拉条； 2、钢材品种、规格：Q235A，规格详见图纸； 3、螺栓种类:综合（高强螺栓、地脚螺栓另计）； 4、探伤要求：综合考虑，满足设计及规范要求； 5、除锈：钢构件表面应仔细除锈,除锈等级要求达到(GB8923-88)中的Sa2.5级； 6、底漆:醇酸防锈底漆二度； 7、面漆：醇酸调和漆面层二度,颜色灰色； 8、报价含制作、安装、加劲板、连接板、普通螺栓等相关费用。 9、具体做法详见图纸，并满足相关规范要求； | t | 0.424
本页小计
【表10.2.2-16】
分部分项工程清单与计价表
单位(专业)工程名称:土建工程-2#厂房 | [5 empty] | 标段: |  |  | 第10页 共20页
序号 | 项目编码 | 项目名称 | 项目特征 | 计量 单位 | 工程量 | 金 额 (元) |  |  |  |  | 备注
[6 empty] | 综合单价 | 合价 | 其中
[8 empty] | 人工费 | 机械费 | 暂估价
34 | 010606001005 | 钢支撑、钢拉条 | 1、构件类型：钢管支撑； 2、钢材品种、规格：Q235A，规格详见图纸； 3、螺栓种类:综合（高强螺栓、地脚螺栓另计）； 4、探伤要求：综合考虑，满足设计及规范要求； 5、除锈：钢构件表面应仔细除锈,除锈等级要求达到(GB8923-88)中的Sa2.5级； 6、底漆:醇酸防锈底漆二度； 7、面漆：醇酸调和漆面层二度,颜色灰色； 8、报价含制作、安装、加劲板、连接板、普通螺栓等相关费用。 9、具体做法详见图纸，并满足相关规范要求； | t | 1.135
本页小计
【表10.2.2-16】
分部分项工程清单与计价表
单位(专业)工程名称:土建工程-2#厂房 | [5 empty] | 标段: |  |  | 第11页 共20页
序号 | 项目编码 | 项目名称 | 项目特征 | 计量 单位 | 工程量 | 金 额 (元) |  |  |  |  | 备注
[6 empty] | 综合单价 | 合价 | 其中
[8 empty] | 人工费 | 机械费 | 暂估价
35 | 010606001006 | 钢支撑、钢拉条 | 1、构件类型：角钢支撑； 2、钢材品种、规格：Q235A，规格详见图纸； 3、螺栓种类:综合（高强螺栓、地脚螺栓另计）； 4、探伤要求：综合考虑，满足设计及规范要求； 5、除锈：钢构件表面应仔细除锈,除锈等级要求达到(GB8923-88)中的Sa2.5级； 6、底漆:醇酸防锈底漆二度； 7、面漆：醇酸调和漆面层二度,颜色灰色； 8、报价含制作、安装、加劲板、连接板、普通螺栓等相关费用。 9、具体做法详见图纸，并满足相关规范要求； | t | 0.991
本页小计
【表10.2.2-16】
分部分项工程清单与计价表
单位(专业)工程名称:土建工程-2#厂房 | [5 empty] | 标段: |  |  | 第12页 共20页
序号 | 项目编码 | 项目名称 | 项目特征 | 计量 单位 | 工程量 | 金 额 (元) |  |  |  |  | 备注
[6 empty] | 综合单价 | 合价 | 其中
[8 empty] | 人工费 | 机械费 | 暂估价
36 | 010606002002 | 钢檩条 | 1、构件类型：C型镀锌檩条； 2、钢材品种、规格：Q355B，规格详见图纸； 3、螺栓种类:综合（高强螺栓、地脚螺栓另计）； 4、探伤要求：综合考虑，满足设计及规范要求； 5、除锈：钢构件表面应仔细除锈,除锈等级要求达到(GB8923-88)中的Sa2.5级； 6、报价含制作、安装、加劲板、连接板、普通螺栓等相关费用。 7、具体做法详见图纸，并满足相关规范要求； | t | 4.186
37 | 010606011002 | 钢板天沟 | 1、钢材品种、规格：2.5厚430不锈钢天沟； 2、漏斗、天沟形式：展开宽度990mm； | m | 49.14
38 | 010607003002 | 钢雨蓬 | 1、外包2.5mm厚铝板 | m2 | 29.32
39 | Z010606014005 | 高强螺栓 | 1.规格、型号：M20； 2.强度性能等级：10.9S； | 个 | 112
40 | Z010606014006 | 花篮螺栓 | 1、规格、型号：M20； 2、具体做法详见图纸； | 个 | 8
41 | Z010606014007 | 栓钉 | 1、规格、型号：D16-90； 2、具体详见图纸； | 个 | 590
本页小计
【表10.2.2-16】
分部分项工程清单与计价表
单位(专业)工程名称:土建工程-2#厂房 | [5 empty] | 标段: |  |  | 第13页 共20页
序号 | 项目编码 | 项目名称 | 项目特征 | 计量 单位 | 工程量 | 金 额 (元) |  |  |  |  | 备注
[6 empty] | 综合单价 | 合价 | 其中
[8 empty] | 人工费 | 机械费 | 暂估价
| 0108 | H 门窗工程 |  |  | 0
42 | 010801004002 | 木质防火门 | 1、木质乙级免漆防火门，FM乙1221； 2、洞口尺寸：1200mm*2100mm； 3、报价要求：含门框、制作、运输、安装、贴脸、防火漆、门锁、顺位器、闭门器及五金配件等所有项目； 4、符合设计要求、现行有关的施工及验收规范要求； | 樘 | 1
43 | 010802001003 | 金属（塑钢）门 | 1、门类型：铝合金平开门M1830； 2、洞口尺寸：1800*3000mm； 3、钢化玻璃厚度：5mm； 4、型材的规格尺寸及门窗抗风压要求,由具有设计资质的专业公司计算确定,并对其安全质量负责； 5、建筑门窗玻璃的选用应遵守《建筑玻璃应用技术规程》(JGJ113-2015)、《建筑安全玻璃管理规定》（发改运行[2003] 2116号文）的有关要求； 6、施工单位自行委托设计深化，由原设计单位认可方可施工，报价含图纸深化费用及规范要求试验的检验试验费用； 7、报价含制作、运输、安装、辅材及五金配件等所有项目； | 樘 | 2
本页小计
【表10.2.2-16】
分部分项工程清单与计价表
单位(专业)工程名称:土建工程-2#厂房 | [5 empty] | 标段: |  |  | 第14页 共20页
序号 | 项目编码 | 项目名称 | 项目特征 | 计量 单位 | 工程量 | 金 额 (元) |  |  |  |  | 备注
[6 empty] | 综合单价 | 合价 | 其中
[8 empty] | 人工费 | 机械费 | 暂估价
44 | 010803001003 | 金属卷帘（闸）门 | 1、门类型：定制成品卷帘门，JLM3030； 2、洞口尺寸：3000mm*3000mm； 3、含电动装置及配件； 4、报价含制作、运输、安装及五金配件等所有项目； 5、符合设计要求、现行有关的施工及验收规范要求； | 樘 | 1
45 | 010807001006 | 金属（塑钢、断桥）窗 | 1、窗类型：铝合金推拉窗C1520； 2、洞口尺寸：1500*2000mm； 3、玻璃厚度：5mm； 4、型材的规格尺寸及门窗抗风压要求,由具有设计资质的专业公司计算确定,并对其安全质量负责； 5、建筑门窗玻璃的选用应遵守《建筑玻璃应用技术规程》(JGJ113-2015)、《建筑安全玻璃管理规定》（发改运行[2003] 2116号文）的有关要求； 6、施工单位自行委托设计深化，由原设计单位认可方可施工，报价含图纸深化费用及规范要求试验的检验试验费用； 7、报价含制作、运输、安装、辅材及五金配件等所有项目； | 樘 | 1
本页小计
【表10.2.2-16】
分部分项工程清单与计价表
单位(专业)工程名称:土建工程-2#厂房 | [5 empty] | 标段: |  |  | 第15页 共20页
序号 | 项目编码 | 项目名称 | 项目特征 | 计量 单位 | 工程量 | 金 额 (元) |  |  |  |  | 备注
[6 empty] | 综合单价 | 合价 | 其中
[8 empty] | 人工费 | 机械费 | 暂估价
46 | 010807001007 | 金属（塑钢、断桥）窗 | 1、窗类型：铝合金推拉窗C5420； 2、洞口尺寸：5400*2000mm； 3、玻璃厚度：5mm； 4、型材的规格尺寸及门窗抗风压要求,由具有设计资质的专业公司计算确定,并对其安全质量负责； 5、建筑门窗玻璃的选用应遵守《建筑玻璃应用技术规程》(JGJ113-2015)、《建筑安全玻璃管理规定》（发改运行[2003] 2116号文）的有关要求； 6、施工单位自行委托设计深化，由原设计单位认可方可施工，报价含图纸深化费用及规范要求试验的检验试验费用； 7、报价含制作、运输、安装、辅材及五金配件等所有项目； | 樘 | 2
本页小计
【表10.2.2-16】
分部分项工程清单与计价表
单位(专业)工程名称:土建工程-2#厂房 | [5 empty] | 标段: |  |  | 第16页 共20页
序号 | 项目编码 | 项目名称 | 项目特征 | 计量 单位 | 工程量 | 金 额 (元) |  |  |  |  | 备注
[6 empty] | 综合单价 | 合价 | 其中
[8 empty] | 人工费 | 机械费 | 暂估价
47 | 010807001008 | 金属（塑钢、断桥）窗 | 1、窗类型：铝合金固定窗C5412； 2、洞口尺寸：5400*1200mm； 3、玻璃厚度：5mm； 4、型材的规格尺寸及门窗抗风压要求,由具有设计资质的专业公司计算确定,并对其安全质量负责； 5、建筑门窗玻璃的选用应遵守《建筑玻璃应用技术规程》(JGJ113-2015)、《建筑安全玻璃管理规定》（发改运行[2003] 2116号文）的有关要求； 6、施工单位自行委托设计深化，由原设计单位认可方可施工，报价含图纸深化费用及规范要求试验的检验试验费用； 7、报价含制作、运输、安装、辅材及五金配件等所有项目； | 樘 | 2
本页小计
【表10.2.2-16】
分部分项工程清单与计价表
单位(专业)工程名称:土建工程-2#厂房 | [5 empty] | 标段: |  |  | 第17页 共20页
序号 | 项目编码 | 项目名称 | 项目特征 | 计量 单位 | 工程量 | 金 额 (元) |  |  |  |  | 备注
[6 empty] | 综合单价 | 合价 | 其中
[8 empty] | 人工费 | 机械费 | 暂估价
48 | 010807001009 | 金属（塑钢、断桥）窗 | 1、窗类型：铝合金固定窗C1512； 2、洞口尺寸：1500*1200mm； 3、玻璃厚度：5mm； 4、型材的规格尺寸及门窗抗风压要求,由具有设计资质的专业公司计算确定,并对其安全质量负责； 5、建筑门窗玻璃的选用应遵守《建筑玻璃应用技术规程》(JGJ113-2015)、《建筑安全玻璃管理规定》（发改运行[2003] 2116号文）的有关要求； 6、施工单位自行委托设计深化，由原设计单位认可方可施工，报价含图纸深化费用及规范要求试验的检验试验费用； 7、报价含制作、运输、安装、辅材及五金配件等所有项目； | 樘 | 5
| 0109 | J 屋面及防水工程 |  |  | 0
49 | 010901002002 | 型材屋面 | 1、1.8厚热塑性聚烯烃(TPO)防水卷材； 2、80mm厚彩钢EPS瓦楞岩棉夹芯板(钢板下刷防火涂料,耐火极限不低于1.0h)； 3、报价含防水上翻及附加层； | m2 | 199.02
50 | 010903003003 | 墙面砂浆防水(防潮） | 外墙 1、10厚预拌防水砂浆找平层； 2、3厚纤维抗裂聚合物防水砂浆； | m2 | 279.19
本页小计
【表10.2.2-16】
分部分项工程清单与计价表
单位(专业)工程名称:土建工程-2#厂房 | [5 empty] | 标段: |  |  | 第18页 共20页
序号 | 项目编码 | 项目名称 | 项目特征 | 计量 单位 | 工程量 | 金 额 (元) |  |  |  |  | 备注
[6 empty] | 综合单价 | 合价 | 其中
[8 empty] | 人工费 | 机械费 | 暂估价
51 | 011002002002 | 防腐砂浆面层 | 1、承台表面均刷聚合物水泥浆两遍;地梁表面均刷聚合物水泥浆,厚度不小于5mm； | m2 | 202.92
| 0111 | L 楼地面装饰工程 |  |  | 0
52 | 011101003002 | 细石混凝土楼地面 | 地面1【生产车间、电井】 1、40厚C20细石混凝土,表面撒1:1水泥砂子随打随抹光； 2、刷水泥浆一道(内掺建筑胶)； 3、100厚素C20混凝土； 4、150厚片石灌砂夯实垫层； 5、素土夯实； | m2 | 215.79
53 | 011105001002 | 水泥砂浆踢脚线 | 踢脚1【生产车间、电井、卫生间】 1、钢筋混凝土墙或砖墙清理基底； 2、刷素水泥浆一道； 3、18厚1:3水泥砂浆打底(暗做12厚)； 4、12厚1:2.5水泥砂浆抹光(暗做8厚)； | m2 | 8.28
54 | 011201001004 | 墙面一般抹灰 | 内墙1【生产车间、电井】 1、钢筋混凝土墙或砖墙清理基底； 2、抹灰前墙面润湿； 3、12厚1:3水泥砂浆分层找平； | m2 | 279.63
| 0114 | P 油漆、涂料、裱糊工程 |  |  | 0
本页小计
【表10.2.2-16】
分部分项工程清单与计价表
单位(专业)工程名称:土建工程-2#厂房 | [5 empty] | 标段: |  |  | 第19页 共20页
序号 | 项目编码 | 项目名称 | 项目特征 | 计量 单位 | 工程量 | 金 额 (元) |  |  |  |  | 备注
[6 empty] | 综合单价 | 合价 | 其中
[8 empty] | 人工费 | 机械费 | 暂估价
55 | 011407001004 | 墙面喷刷涂料 | 内墙1【生产车间、电井】 1、腻子刮白二道； | m2 | 279.63
56 | 011407001005 | 墙面喷刷涂料 | 外墙 1、柔性腻子,弹性底漆,外墙涂料； 2、颜色待建设单位和设计人员认可后方能施工，因颜色不同导致价格差异由投标人在投标报价中综合考虑，施工时不因颜色因素另行调整单价； 3、施工工艺要求：柔性耐水腻子二道，底漆一道，面漆二道； 4、外墙分格条包含在清单报价中,不再另行调整； 5、品牌详见品牌表； | m2 | 279.19
57 | 011407005004 | 金属构件刷防火涂料 | 1.喷刷防火涂料构件名称：钢柱、柱间支撑； 2.防火等级要求：耐火极限2.5h； 3.涂料品种：厚涂型防火涂料； | m2 | 160.42
58 | 011407005005 | 金属构件刷防火涂料 | 1.喷刷防火涂料构件名称：钢梁、屋面水平支撑； 2.防火等级要求：耐火极限1.5h； 3.涂料品种：薄涂型防火涂料； | m2 | 139.95
59 | 011407005006 | 金属构件刷防火涂料 | 1.喷刷防火涂料构件名称：屋面檩条； 2.防火等级要求：耐火极限1h； 3.涂料品种：薄涂型防火涂料； | m2 | 171.01
本页小计
【表10.2.2-16】
分部分项工程清单与计价表
单位(专业)工程名称:土建工程-2#厂房 | [5 empty] | 标段: |  |  | 第20页 共20页
序号 | 项目编码 | 项目名称 | 项目特征 | 计量 单位 | 工程量 | 金 额 (元) |  |  |  |  | 备注
[6 empty] | 综合单价 | 合价 | 其中
[8 empty] | 人工费 | 机械费 | 暂估价
| 0115 | Q 其他装饰工程 |  |  | 0
60 | 01B003 | 沉降观测点 | 1.沉降观测点； 2.具体做法详见图纸； | 个 | 4
本页小计
合计

## 2_表10_2_2-16 施工技术措施项目清单与计价表
【表10.2.2-16】
施工技术措施项目清单与计价表
单位(专业)工程名称:土建工程-2#厂房 | [5 empty] | 标段: |  |  | 第1页 共3页
序号 | 项目编码 | 项目名称 | 项目特征 | 计量 单位 | 工程量 | 金 额 (元) |  |  |  |  | 备注
[6 empty] | 综合单价 | 合价 | 其中
[8 empty] | 人工费 | 机械费 | 暂估价
| 011701 | S.1脚手架工程（编码：011701) |  |  | 0
1 | 011701001002 | 综合脚手架 | 1、建筑结构形式：单层钢结构厂房； 2、檐口高度：7m内； 3、部分外墙为砌筑墙，外墙脚手架综合考虑在内； | m2 | 232.97
| 011702 | S.2混凝土模板及支架（撑）（编码：011702） |  |  | 0
2 | 011702001002 | 基础 | 1、基础垫层木模板。 2、木模板制作、安装等所有费用； | m2 | 20.34
3 | 011702003002 | 构造柱 | 1、构造柱木模板。 2、木模板制作、安装等所有费用； | m2 | 46.97
4 | 011702005002 | 基础梁 | 1、基础梁木模板。 2、木模板制作、安装等所有费用； | m2 | 79.68
5 | 011702008002 | 圈梁 | 1、圈梁木模板。 2、木模板制作、安装等所有费用； | m2 | 34.75
6 | 011702009002 | 过梁 | 1、过梁木模板。 2、木模板制作、安装等所有费用； | m2 | 0.75
7 | 011702016002 | 平板 | 1、平板木模板。 2、木模板制作、安装等所有费用； | m2 | 3.04
8 | 011702028002 | 压顶 | 1、压顶木模板。 2、木模板制作、安装等所有费用； | m2 | 5.58
本页小计
【表10.2.2-16】
施工技术措施项目清单与计价表
单位(专业)工程名称:土建工程-2#厂房 | [5 empty] | 标段: |  |  | 第2页 共3页
序号 | 项目编码 | 项目名称 | 项目特征 | 计量 单位 | 工程量 | 金 额 (元) |  |  |  |  | 备注
[6 empty] | 综合单价 | 合价 | 其中
[8 empty] | 人工费 | 机械费 | 暂估价
9 | 011702025002 | 其他现浇构件 | 1、钢柱护脚素砼木模板。 2、木模板制作、安装等所有费用； | m2 | 17.04
10 | Z011702035002 | 一般支撑架 | 1、一般支撑架 盘扣式钢管模板支架 地上结构层高（m 以内）5； | m3 | 20.10
| 011703 | S.3垂直运输（编码：011703) |  |  | 0
11 | 011703001002 | 垂直运输 | 1、建筑结构形式：单层钢结构厂房； 2、檐口高度：7m内； | m2 | 232.97
| 011705 | S.5大型机械设备进出场及安拆（编码：011705) |  |  | 0
12 | 011705001002 | 大型机械设备进出场及安拆 | 1、各投标单位依据本工程的实际情况，结合现场踏勘，考虑工期的需要，综合考虑，合理安排、大型机械数量、进退场和安装与拆卸费用与时间，自行报价，一次性包干，今后不再调整； | 项 | 1
| 011706 | S.6施工排水、降水（编码：011706) |  |  | 0
13 | 011706002002 | 排水、降水 | 1、湿土排水，由投标单位自行测定，费用一次性包干，今后不再调整； | 项 | 1
本页小计
【表10.2.2-16】
施工技术措施项目清单与计价表
单位(专业)工程名称:土建工程-2#厂房 | [5 empty] | 标段: |  |  | 第3页 共3页
序号 | 项目编码 | 项目名称 | 项目特征 | 计量 单位 | 工程量 | 金 额 (元) |  |  |  |  | 备注
[6 empty] | 综合单价 | 合价 | 其中
[8 empty] | 人工费 | 机械费 | 暂估价
14 | 01B004 | 其他措施费 | 1、拟建场地位于老厂区,有可能存在原建筑基础及地下管线,施工前应进行探明及做相应处理； 2、相关费用各投标单位依据本工程的实际情况，结合现场踏勘自行报价，一次性包干，今后不再调整； | 项 | 1
本页小计
合计

## 2_表10_2_2-20 施工组织（总价）措施项目清单与
【表10.2.2-20】
施工组织（总价）措施项目清单与计价表
工程名称:2#厂房 |  |  | 标段: | 第1页 共1页
序号 | 项目编号 | 项目名称 | 计算基础 | 费率 (%) | 金额 (元) | 备注
1 | 011707001001 | 安全文明施工费
1.1 |  | 安全文明施工基本费
2 | Z01110900801 | 提前竣工增加费
3 | 011707004001 | 二次搬运费
4 | 011707005001 | 冬雨季施工增加费
5 |  | 其他施工组织措施费
合 计

## 2_表10_2_2-21 其他项目清单与计价汇总表
【表10.2.2-21】
其他项目清单与计价汇总表
工程名称:2#厂房 |  | 标段: | 第1页 共1页
序号 | 项 目 名 称 | 金额(元) | 备注
1 | 暂列金额 | 0.00 | 明细详见表10.2.2-22
1.1 | 标化工地增加费 | 0.00 | 明细详见表10.2.2-22
1.2 | 优质工程增加费 | 0.00 | 明细详见表10.2.2-22
1.3 | 其他暂列金额 | 0.00 | 明细详见表10.2.2-22
2 | 暂估价 | 0.00
2.1 | 材料（设备）暂估价 | - | 明细详见表10.2.2-23
2.2 | 专业工程暂估价 | 0.00 | 明细详见表10.2.2-24
2.3 | 专项技术措施暂估价 | 0.00 | 明细详见表10.2.2-25
3 | 计日工 |  | 明细详见表10.2.2-26
4 | 总承包服务费 |  | 明细详见表10.2.2-27
合 计

## 2_表10_2_2-22 暂列金额明细表
【表10.2.2-22】
暂列金额明细表
工程名称:2#厂房 |  | 标段: |  | 第1页 共1页
序号 | 项 目 名 称 | 计量单位 | 暂定金额(元) | 备注
1 | 标化工地增加费 | 项
2 | 优质工程增加费 | 项
3 | 其他暂列金额 | 项 |  | 估算比例一般不高于5%
3.1 | 其他暂列金额 | 项
合计

## 2_表10_2_2-23 材料（工程设备）暂估单价表
【表10.2.2-23】
材料（工程设备）暂估单价表
单位(专业)工程名称:土建工程-2#厂房 |  |  |  | 标段: | 第1页 共1页
序号 | 材料（工程设备）名称、规格、型号 | 计量 单位 | 数量 | 单价 | 合价 | 备注
合计

## 2_表10_2_2-24 专业工程暂估价表
【表10.2.2-24】
专业工程暂估价表
单位(专业)工程名称:土建工程-2#厂房 |  | 标段: | 第1页 共1页
序号 | 工 程 名 称 | 工程内容 | 暂估金额(元) | 备注
合计

## 2_表10_2_2-25 专项技术措施暂估价表
【表10.2.2-25】
专项技术措施暂估价表
单位(专业)工程名称:土建工程-2#厂房 |  | 标段: | 第1页 共1页
序号 | 工 程 名 称 | 工程内容 | 暂估金额(元) | 备注
合计 |  |  | 0.00

## 2_表10_2_2-26 计日工表
【表10.2.2-26】
计 日 工 表
单位(专业)工程名称:土建工程-2#厂房 |  | 标段: |  | 第1页 共1页
编号 | 项 目 名 称 | 单位 | 数量 | 综合单价(元) | 合价(元)
一 | 人 工 | 元
1
2
3
4
5
人 工 小 计
二 | 材 料 | 元
1
2
3
4
5
材 料 小 计
三 | 施 工 机 械 | 元
1
2
3
4
5
施工机械小计
总 计

## 2_表10_2_2-27 总承包服务费计价表
【表10.2.2-27】
总承包服务费计价表
单位(专业)工程名称:土建工程-2#厂房 |  |  | 标段: |  | 第1页 共1页
序号 | 项目名称 | 项目价值(元) | 服务内容 | 计算基础 | 费率(%) | 金额(元)
1 | 发包人单独发包的专业工程
1.1 | 专业发包工程管理费
2 | 发包人提供材料(设备)
2.1 | 甲供材料设备保管费
| 合计 | - | - |  | -

## 3_【仅做参考】表10_2_2-13 【不含单列】单位(
【表10.2.2-13】
单位（专业）工程招标控制价费用表
工程名称:安装工程-1#车间 |  |  | 标段: | 第1页 共1页
序号 | 费用名称 |  | 计算公式 | 金额 (元) | 备注
1 | 分部分项工程费 |  | ∑(分部分项工程量×综合单价） |  | 见表10.2.2-16
1.1 | 其中 | 人工费+机械费 | ∑分部分项（定额人工费+定额机械费）
2 | 措施项目费 |  | （2.1+2.2）
2.1 | 施工技术措施项目费 |  | ∑(技措项目工程量×综合单价） |  | 见表10.2.2-16
2.1.1 | 其中 | 人工费+机械费 | ∑技措项目（定额人工费+定额机械费）
2.2 | 施工组织措施项目费 |  | (1.1+2.1.1)×费率 |  | 见表10.2.2-20
2.2.1 | 其中 | 安全文明施工基本费 | (1.1+2.1.1)×费率 |  | 见表10.2.2-20
3 | 其他项目费 |  | （3.1+3.2+3.3+3.4）
3.1 | 暂列金额 |  | 3.1.1+3.1.2+3.1.3 |  | 见表10.2.2-21
3.1.1 | 其中 | 标化工地增加费 | 按招标文件规定额度列计 |  | 见表10.2.2-22
3.1.2 |  | 优质工程增加费 | 按招标文件规定额度列计 |  | 见表10.2.2-22
3.1.3 |  | 其他暂列金额 | 按招标文件规定额度列计 |  | 见表10.2.2-22
3.2 | 暂估价 |  | 3.2.1+3.2.2+3.2.3 |  | 见表10.2.2-21
3.2.1 | 其中 | 材料（工程设备）暂估价 | 按招标文件规定额度列计 (或计入综合单价) |  | 见表10.2.2-23
3.2.2 |  | 专业工程暂估价 | 按招标文件规定额度列计 |  | 见表10.2.2-24
3.2.3 |  | 专项技术措施暂估价 | 按招标文件规定额度列计 |  | 见表10.2.2-25
3.3 | 计日工 |  | ∑计日工(暂估数量×综合单价） |  | 见表10.2.2-21
3.4 | 施工总承包服务费 |  | 3.4.1+3.4.2 |  | 见表10.2.2-21
3.4.1 | 其中 | 专业发包工程管理费 | ∑专业发包工程（暂估金额×费率） |  | 见表10.2.2-27
3.4.2 |  | 甲供材料设备管理费 | 甲供材料暂估金额×费率+甲供设备暂估金额×费率 |  | 见表10.2.2-27
4 | 规费 |  | (1.1+2.1.1)×费率
5 | 税金 |  | (1+2+3+4)×税率
招标控制价合计 |  |  | 1+2+3+4+5

## 3_表10_2_2-16 分部分项工程清单与计价表
【表10.2.2-16】
分部分项工程清单与计价表
单位(专业)工程名称:安装工程-1#车间 | [5 empty] | 标段: |  |  | 第1页 共7页
序号 | 项目编码 | 项目名称 | 项目特征 | 计量 单位 | 工程量 | 金 额 (元) |  |  |  |  | 备注
[6 empty] | 综合单价 | 合价 | 其中
[8 empty] | 人工费 | 机械费 | 暂估价
|  | 强电系统 |  |  | 0
1 | 030404017001 | 配电箱 | 成套钢质配电箱安装1AL-1，详细参数见图纸 | 台 | 1
2 | 030404017002 | 配电箱 | 成套钢质配电箱安装1AE-1，含充电模块、通信模块等，详细参数见图纸 | 台 | 1
3 | 030404034001 | 照明开关 | 暗装单极开关 GP86K11-10，详细参数见图纸 | 个 | 1
4 | 030404034002 | 照明开关 | 暗装三极开关 GP86K11-10，详细参数见图纸 | 个 | 2
5 | 030404035001 | 插座 | 带保护接点暗装插座 GP86W223，详细参数见图纸 | 个 | 5
6 | 030404035002 | 插座 | 空调插座 GP86W13K16，详细参数见图纸 | 个 | 1
7 | 030412005001 | 荧光灯 | 双管荧光灯 TL-D 2×30W/840(5400lm)，详细参数见图纸 | 套 | 3
8 | 030412004001 | 装饰灯 | 安全出口标志 1W (LED)A型标志灯36V，详细参数见图纸 | 套 | 2
9 | 030412004002 | 装饰灯 | 单向疏散指示灯 1W (LED)A型标志灯36V，详细参数见图纸 | 套 | 3
10 | 030412004003 | 装饰灯 | A型应急照明灯具 (LED)6W(600lm)，详细参数见图纸 | 套 | 7
本页小计
【表10.2.2-16】
分部分项工程清单与计价表
单位(专业)工程名称:安装工程-1#车间 | [5 empty] | 标段: |  |  | 第2页 共7页
序号 | 项目编码 | 项目名称 | 项目特征 | 计量 单位 | 工程量 | 金 额 (元) |  |  |  |  | 备注
[6 empty] | 综合单价 | 合价 | 其中
[8 empty] | 人工费 | 机械费 | 暂估价
11 | 030412001001 | 普通灯具 | 吸顶灯(自带人体感应) DN150B LED10S 11W，详细参数见图纸 | 套 | 3
12 | 030412001002 | 普通灯具 | 大功率节能灯 (LED)80W(7200lm)，详细参数见图纸 | 套 | 45
13 | 030412001003 | 普通灯具 | 水井壁灯，详细参数见图纸 | 套 | 1
14 | 030411001001 | 配管 | 砖、混凝土结构暗配刚性阻燃管 PC20 | m | 167.06
15 | 030411001002 | 配管 | 砖、混凝土结构暗配刚性阻燃管 PC25 | m | 61.66
16 | 030411001003 | 配管 | 砖、混凝土结构暗配JDG管 JDG20 | m | 265.74
17 | 030411004001 | 配线 | 管内穿照明线 WDZ-BYJ-4 | m | 102.18
18 | 030411004002 | 配线 | 管内穿照明线 WDZ-BYJ-2.5 | m | 1130.31
19 | 030411004003 | 配线 | 管内穿照明线 WDZN-BV-2.5 | m | 11.88
20 | 030411004004 | 配线 | 管内穿多芯软导线 WDZN-RYJS-2x4 | m | 79.67
21 | 030409004001 | 均压环 | 基础接地 | m | 241.53
本页小计
【表10.2.2-16】
分部分项工程清单与计价表
单位(专业)工程名称:安装工程-1#车间 | [5 empty] | 标段: |  |  | 第3页 共7页
序号 | 项目编码 | 项目名称 | 项目特征 | 计量 单位 | 工程量 | 金 额 (元) |  |  |  |  | 备注
[6 empty] | 综合单价 | 合价 | 其中
[8 empty] | 人工费 | 机械费 | 暂估价
22 | 030409003001 | 避雷引下线 | 避雷引下线敷设 利用建筑结构钢筋引下；含断接卡子制作、安装；含14处焊接点 | m | 93.80
23 | 030409002001 | 接地母线 | 接地母线敷设 热镀锌扁钢-40*4 | m | 1.63
24 | 030409008001 | 等电位端子箱、 测试板 | 总等电位箱；安装；含接地跨接线 | 台 | 1
25 | 030414011001 | 接地装置 | 接地网调试 | 系统 | 1
|  | 雨水系统 |  |  | 0
26 | 031001006001 | 塑料管 | 1、安装部位：室内； 2、输送介质：雨水； 3、材质：承压式UPVC塑料雨水管； 4、型号、规格：DN100； 5、连接方式：粘结连接； 6、雨水管配件、灌水试验； | m | 49.20
27 | 031002003001 | 套管 | 刚性防水套管DN100制作、安装、除锈、刷油； | 个 | 6
|  | 排水系统 |  |  | 0
28 | 031001005001 | 铸铁管 | 1、安装部位：室内； 2、输送介质：排水； 3、材质：机制排水铸铁管； 4、型号、规格：DN50； 5、连接方式：承插橡胶圈柔性接口； | m | 6.50
本页小计
【表10.2.2-16】
分部分项工程清单与计价表
单位(专业)工程名称:安装工程-1#车间 | [5 empty] | 标段: |  |  | 第4页 共7页
序号 | 项目编码 | 项目名称 | 项目特征 | 计量 单位 | 工程量 | 金 额 (元) |  |  |  |  | 备注
[6 empty] | 综合单价 | 合价 | 其中
[8 empty] | 人工费 | 机械费 | 暂估价
29 | 031001005002 | 铸铁管 | 1、安装部位：室内； 2、输送介质：排水； 3、材质：机制排水铸铁管； 4、型号、规格：DN75； 5、连接方式：承插橡胶圈柔性接口； | m | 8.94
30 | 031001005003 | 铸铁管 | 1、安装部位：室内； 2、输送介质：排水； 3、材质：机制排水铸铁管； 4、型号、规格：DN100； 5、连接方式：承插橡胶圈柔性接口； | m | 8.72
31 | 031004014001 | 给、排水附(配)件 | 不锈钢地漏 DN50 | 组 | 2
32 | 031004003001 | 洗脸盆 | 1、成套瓷质台下式洗脸盆(冷水）； 2、含水龙头、阀门、软管等全部配件； 3、详细参数见图纸； 4、节水型卫生洁具； | 组 | 2
33 | 031004007001 | 小便器 | 1、成套瓷质小便斗（感应式）； 2、含存水弯、冲洗阀等全部配件； 3、详细参数见图纸； 4、节水型卫生洁具； | 组 | 2
34 | 031004006001 | 大便器 | 1、成套瓷质蹲式大便器（含瓷低水箱)； 2、含存水弯、冲洗阀等全部配件； 3、详细参数见图纸； 4、节水型卫生洁具； | 组 | 4
本页小计
【表10.2.2-16】
分部分项工程清单与计价表
单位(专业)工程名称:安装工程-1#车间 | [5 empty] | 标段: |  |  | 第5页 共7页
序号 | 项目编码 | 项目名称 | 项目特征 | 计量 单位 | 工程量 | 金 额 (元) |  |  |  |  | 备注
[6 empty] | 综合单价 | 合价 | 其中
[8 empty] | 人工费 | 机械费 | 暂估价
35 | 031004008001 | 其他成品卫生器具 | 1、成套瓷质拖把池； 2、含存水弯、冲洗阀等全部配件； 3、详细参数见图纸； 4、节水型卫生洁具； | 组 | 1
36 | 03B001 | 卫生间管道暗敷 | 卫生间（内周长在12m以上）暗敷管道，每间补贴 1.5 工日 | 间 | 1
37 | 031002003002 | 套管 | 刚性防水套管DN100制作、安装、除锈、刷油； | 个 | 1
|  | 给水系统 |  |  | 0
38 | 031001006002 | 塑料管 | 1、安装部位：室内 2、材质规格：PP-R管DN15 3、连接形式：热熔连接 4、压力试验及吹、洗设计要求：按图纸 | m | 1.39
39 | 031001006003 | 塑料管 | 1、安装部位：室内 2、材质规格：PP-R管DN20 3、连接形式：热熔连接 4、压力试验及吹、洗设计要求：按图纸 | m | 53.31
40 | 031001006004 | 塑料管 | 1、安装部位：室内 2、材质规格：PP-R管DN25 3、连接形式：热熔连接 4、压力试验及吹、洗设计要求：按图纸 | m | 0.96
本页小计
【表10.2.2-16】
分部分项工程清单与计价表
单位(专业)工程名称:安装工程-1#车间 | [5 empty] | 标段: |  |  | 第6页 共7页
序号 | 项目编码 | 项目名称 | 项目特征 | 计量 单位 | 工程量 | 金 额 (元) |  |  |  |  | 备注
[6 empty] | 综合单价 | 合价 | 其中
[8 empty] | 人工费 | 机械费 | 暂估价
41 | 031001006005 | 塑料管 | 1、安装部位：室内 2、材质规格：PP-R管DN40 3、连接形式：热熔连接 4、压力试验及吹、洗设计要求：按图纸 | m | 1.93
42 | 031001007001 | 复合管 | 1、安装部位：室内 2、材质规格：钢塑复合管（衬塑） DN25 3、连接形式：丝扣连接 4、压力试验及吹、洗设计要求：按图纸 | m | 10.40
43 | 031001007002 | 复合管 | 1、安装部位：室内 2、材质规格：钢塑复合管（衬塑） DN40 3、连接形式：丝扣连接 4、压力试验及吹、洗设计要求：按图纸 | m | 1.25
44 | 031201001001 | 管道刷油 | 金属管道除锈、防腐、刷油按施工图。 | m2 | 0.62
45 | 030815001001 | 管架制作安装 | 管道支架制作安装 | kg | 0.12
46 | 031201003001 | 金属结构刷油 | 管道支架除锈、刷油设计要求：按施工图； | kg | 0.12
47 | 031003001001 | 螺纹阀门 | 金属波纹管 DN40 | 个 | 1
本页小计
【表10.2.2-16】
分部分项工程清单与计价表
单位(专业)工程名称:安装工程-1#车间 | [5 empty] | 标段: |  |  | 第7页 共7页
序号 | 项目编码 | 项目名称 | 项目特征 | 计量 单位 | 工程量 | 金 额 (元) |  |  |  |  | 备注
[6 empty] | 综合单价 | 合价 | 其中
[8 empty] | 人工费 | 机械费 | 暂估价
48 | 031003013001 | 水表 | 水表（含闸阀) DN40 | 组 | 1
49 | 030901010001 | 室内消火栓 | 消防软管卷盘详见图集15S202-P51 | 套 | 4
50 | 030901013001 | 灭火器 | MS/T9-手提式水型灭火器*2 | 具 | 5
本页小计
合计

## 3_表10_2_2-16 施工技术措施项目清单与计价表
【表10.2.2-16】
施工技术措施项目清单与计价表
单位(专业)工程名称:安装工程-1#车间 | [5 empty] | 标段: |  |  | 第1页 共1页
序号 | 项目编码 | 项目名称 | 项目特征 | 计量 单位 | 工程量 | 金 额 (元) |  |  |  |  | 备注
[6 empty] | 综合单价 | 合价 | 其中
[8 empty] | 人工费 | 机械费 | 暂估价
|  | 技术措施 |  |  | 0
1 | 031301017001 | 脚手架搭拆 | 脚手架搭拆费 | 项 | 1
本页小计
合计

## 3_表10_2_2-20 施工组织（总价）措施项目清单与
【表10.2.2-20】
施工组织（总价）措施项目清单与计价表
工程名称:1#车间 |  |  | 标段: | 第1页 共1页
序号 | 项目编号 | 项目名称 | 计算基础 | 费率 (%) | 金额 (元) | 备注
1 | 031302001001 | 安全文明施工费
1.1 |  | 安全文明施工基本费
2 | Z03130200801 | 提前竣工增加费
3 | 031302004001 | 二次搬运费
4 | 031302005001 | 冬雨季施工增加费
5 |  | 其他施工组织措施费
合 计

## 3_表10_2_2-21 其他项目清单与计价汇总表
【表10.2.2-21】
其他项目清单与计价汇总表
工程名称:1#车间 |  | 标段: | 第1页 共1页
序号 | 项 目 名 称 | 金额(元) | 备注
1 | 暂列金额 | 0.00 | 明细详见表10.2.2-22
1.1 | 标化工地增加费 | 0.00 | 明细详见表10.2.2-22
1.2 | 优质工程增加费 | 0.00 | 明细详见表10.2.2-22
1.3 | 其他暂列金额 | 0.00 | 明细详见表10.2.2-22
2 | 暂估价 | 0.00
2.1 | 材料（设备）暂估价 | - | 明细详见表10.2.2-23
2.2 | 专业工程暂估价 | 0.00 | 明细详见表10.2.2-24
2.3 | 专项技术措施暂估价 | 0.00 | 明细详见表10.2.2-25
3 | 计日工 |  | 明细详见表10.2.2-26
4 | 总承包服务费 |  | 明细详见表10.2.2-27
合 计

## 3_表10_2_2-22 暂列金额明细表
【表10.2.2-22】
暂列金额明细表
工程名称:1#车间 |  | 标段: |  | 第1页 共1页
序号 | 项 目 名 称 | 计量单位 | 暂定金额(元) | 备注
1 | 标化工地增加费 | 项
2 | 优质工程增加费 | 项
3 | 其他暂列金额 | 项 |  | 估算比例一般不高于5%
3.1 | 其他暂列金额 | 项
合计

## 3_表10_2_2-23 材料（工程设备）暂估单价表
【表10.2.2-23】
材料（工程设备）暂估单价表
单位(专业)工程名称:安装工程-1#车间 |  |  |  | 标段: | 第1页 共1页
序号 | 材料（工程设备）名称、规格、型号 | 计量 单位 | 数量 | 单价 | 合价 | 备注
合计

## 3_表10_2_2-24 专业工程暂估价表
【表10.2.2-24】
专业工程暂估价表
单位(专业)工程名称:安装工程-1#车间 |  | 标段: | 第1页 共1页
序号 | 工 程 名 称 | 工程内容 | 暂估金额(元) | 备注
合计

## 3_表10_2_2-25 专项技术措施暂估价表
【表10.2.2-25】
专项技术措施暂估价表
单位(专业)工程名称:安装工程-1#车间 |  | 标段: | 第1页 共1页
序号 | 工 程 名 称 | 工程内容 | 暂估金额(元) | 备注
合计 |  |  | 0.00

## 3_表10_2_2-26 计日工表
【表10.2.2-26】
计 日 工 表
单位(专业)工程名称:安装工程-1#车间 |  | 标段: |  | 第1页 共1页
编号 | 项 目 名 称 | 单位 | 数量 | 综合单价(元) | 合价(元)
一 | 人 工 | 元
1
2
3
4
5
人 工 小 计
二 | 材 料 | 元
1
2
3
4
5
材 料 小 计
三 | 施 工 机 械 | 元
1
2
3
4
5
施工机械小计
总 计

## 3_表10_2_2-27 总承包服务费计价表
【表10.2.2-27】
总承包服务费计价表
单位(专业)工程名称:安装工程-1#车间 |  |  | 标段: |  | 第1页 共1页
序号 | 项目名称 | 项目价值(元) | 服务内容 | 计算基础 | 费率(%) | 金额(元)
1 | 发包人单独发包的专业工程
1.1 | 专业发包工程管理费
2 | 发包人提供材料(设备)
2.1 | 甲供材料设备保管费
| 合计 | - | - |  | -

## 4_【仅做参考】表10_2_2-13 【不含单列】单位(
【表10.2.2-13】
单位（专业）工程招标控制价费用表
工程名称:安装工程-2#车间 |  |  | 标段: | 第1页 共1页
序号 | 费用名称 |  | 计算公式 | 金额 (元) | 备注
1 | 分部分项工程费 |  | ∑(分部分项工程量×综合单价） |  | 见表10.2.2-16
1.1 | 其中 | 人工费+机械费 | ∑分部分项（定额人工费+定额机械费）
2 | 措施项目费 |  | （2.1+2.2）
2.1 | 施工技术措施项目费 |  | ∑(技措项目工程量×综合单价） |  | 见表10.2.2-16
2.1.1 | 其中 | 人工费+机械费 | ∑技措项目（定额人工费+定额机械费）
2.2 | 施工组织措施项目费 |  | (1.1+2.1.1)×费率 |  | 见表10.2.2-20
2.2.1 | 其中 | 安全文明施工基本费 | (1.1+2.1.1)×费率 |  | 见表10.2.2-20
3 | 其他项目费 |  | （3.1+3.2+3.3+3.4）
3.1 | 暂列金额 |  | 3.1.1+3.1.2+3.1.3 |  | 见表10.2.2-21
3.1.1 | 其中 | 标化工地增加费 | 按招标文件规定额度列计 |  | 见表10.2.2-22
3.1.2 |  | 优质工程增加费 | 按招标文件规定额度列计 |  | 见表10.2.2-22
3.1.3 |  | 其他暂列金额 | 按招标文件规定额度列计 |  | 见表10.2.2-22
3.2 | 暂估价 |  | 3.2.1+3.2.2+3.2.3 |  | 见表10.2.2-21
3.2.1 | 其中 | 材料（工程设备）暂估价 | 按招标文件规定额度列计 (或计入综合单价) |  | 见表10.2.2-23
3.2.2 |  | 专业工程暂估价 | 按招标文件规定额度列计 |  | 见表10.2.2-24
3.2.3 |  | 专项技术措施暂估价 | 按招标文件规定额度列计 |  | 见表10.2.2-25
3.3 | 计日工 |  | ∑计日工(暂估数量×综合单价） |  | 见表10.2.2-21
3.4 | 施工总承包服务费 |  | 3.4.1+3.4.2 |  | 见表10.2.2-21
3.4.1 | 其中 | 专业发包工程管理费 | ∑专业发包工程（暂估金额×费率） |  | 见表10.2.2-27
3.4.2 |  | 甲供材料设备管理费 | 甲供材料暂估金额×费率+甲供设备暂估金额×费率 |  | 见表10.2.2-27
4 | 规费 |  | (1.1+2.1.1)×费率
5 | 税金 |  | (1+2+3+4)×税率
招标控制价合计 |  |  | 1+2+3+4+5

## 4_表10_2_2-16 分部分项工程清单与计价表
【表10.2.2-16】
分部分项工程清单与计价表
单位(专业)工程名称:安装工程-2#车间 | [5 empty] | 标段: |  |  | 第1页 共4页
序号 | 项目编码 | 项目名称 | 项目特征 | 计量 单位 | 工程量 | 金 额 (元) |  |  |  |  | 备注
[6 empty] | 综合单价 | 合价 | 其中
[8 empty] | 人工费 | 机械费 | 暂估价
|  | 强电系统 |  |  | 0
1 | 030404017003 | 配电箱 | 成套钢质配电箱安装1AL-2，详细参数见图纸 | 台 | 1
2 | 030404017004 | 配电箱 | 成套钢质配电箱安装1AE-1，含充电模块、通信模块等，详细参数见图纸 | 台 | 1
3 | 030404017005 | 配电箱 | 成套钢质配电箱安装1ZAL1，详细参数见图纸 | 台 | 1
4 | 030404017006 | 配电箱 | 成套钢质配电箱安装1AP-1，详细参数见图纸 | 台 | 1
5 | 030404034003 | 照明开关 | 暗装单极开关 GP86K11-10，详细参数见图纸 | 个 | 1
6 | 030412004004 | 装饰灯 | 安全出口标志(防爆型) 1W (LED)A型标志灯36V，详细参数见图纸 | 套 | 2
7 | 030412004005 | 装饰灯 | 单向疏散指示灯(防爆型) 1W (LED)A型标志灯36V，详细参数见图纸 | 套 | 3
8 | 030412004006 | 装饰灯 | A型应急照明灯具(防爆型) (LED)6W(600lm)，详细参数见图纸 | 套 | 6
9 | 030412001004 | 普通灯具 | 大功率节能灯(防爆型) (LED)80W(7200lm)，详细参数见图纸 | 套 | 18
10 | 030412001005 | 普通灯具 | 水井壁灯，详细参数见图纸 | 套 | 1
本页小计
【表10.2.2-16】
分部分项工程清单与计价表
单位(专业)工程名称:安装工程-2#车间 | [5 empty] | 标段: |  |  | 第2页 共4页
序号 | 项目编码 | 项目名称 | 项目特征 | 计量 单位 | 工程量 | 金 额 (元) |  |  |  |  | 备注
[6 empty] | 综合单价 | 合价 | 其中
[8 empty] | 人工费 | 机械费 | 暂估价
11 | 030411001004 | 配管 | 砖、混凝土结构暗配刚性阻燃管 PC25 | m | 0.47
12 | 030411001005 | 配管 | 砖、混凝土结构暗配JDG管 JDG20 | m | 100.89
13 | 030411001006 | 配管 | 砖、混凝土结构暗配镀锌钢管 SC20 | m | 73.73
14 | 030411001007 | 配管 | 砖、混凝土结构暗配镀锌钢管 SC32 | m | 7.63
15 | 030411001008 | 配管 | 砖、混凝土结构暗配镀锌钢管 SC40 | m | 144.80
16 | 030411004005 | 配线 | 管内穿照明线 BV-25 | m | 0.47
17 | 030411004006 | 配线 | 管内穿照明线 WDZ-BYJ-2.5 | m | 302.67
18 | 030411004007 | 配线 | 管内穿多芯软导线 WDZN-RYJS-2x4 | m | 73.73
19 | 030408001001 | 电力电缆 | 铜芯电力电缆敷设 WDZ-YJY-5×6 | m | 7.63
20 | 030408001002 | 电力电缆 | 铜芯电力电缆敷设 WDZ-YJY-5×10 | m | 144.80
21 | 030408006001 | 电力电缆头 | 户内干包式电力电缆头制作、安装 干包终端头（1kV以下截面mm2以下）35`铜芯10mm2及以下三芯及以上电缆头制安 | 个 | 4
本页小计
【表10.2.2-16】
分部分项工程清单与计价表
单位(专业)工程名称:安装工程-2#车间 | [5 empty] | 标段: |  |  | 第3页 共4页
序号 | 项目编码 | 项目名称 | 项目特征 | 计量 单位 | 工程量 | 金 额 (元) |  |  |  |  | 备注
[6 empty] | 综合单价 | 合价 | 其中
[8 empty] | 人工费 | 机械费 | 暂估价
22 | 030408006002 | 电力电缆头 | 户内干包式电力电缆头制作、安装 干包终端头（1kV以下截面mm2以下）35`铜芯10mm2及以下三芯及以上电缆头制安 | 个 | 18
23 | 030409003002 | 避雷引下线 | 避雷引下线敷设 利用建筑结构钢筋引下；含断接卡子制作、安装；含9处焊接点 | m | 67.23
24 | 030409004002 | 均压环 | 基础接地 | m | 87.86
25 | 030409002002 | 接地母线 | 接地母线敷设 热镀锌扁钢-40*4 | m | 63.33
26 | 030409008002 | 等电位端子箱、 测试板 | 总等电位箱；安装；含接地跨接线 | 台 | 1
27 | 030414011002 | 接地装置 | 接地网调试 | 系统 | 1
|  | 雨水系统 |  |  | 0
28 | 031001006006 | 塑料管 | 1、安装部位：室内； 2、输送介质：雨水； 3、材质：承压式UPVC塑料雨水管； 4、型号、规格：DN100； 5、连接方式：粘结连接； 6、雨水管配件、灌水试验； | m | 29.88
29 | 031002003003 | 套管 | 刚性防水套管DN100制作、安装、除锈、刷油； | 个 | 3
|  | 给水系统 |  |  | 0
本页小计
【表10.2.2-16】
分部分项工程清单与计价表
单位(专业)工程名称:安装工程-2#车间 | [5 empty] | 标段: |  |  | 第4页 共4页
序号 | 项目编码 | 项目名称 | 项目特征 | 计量 单位 | 工程量 | 金 额 (元) |  |  |  |  | 备注
[6 empty] | 综合单价 | 合价 | 其中
[8 empty] | 人工费 | 机械费 | 暂估价
30 | 031001007003 | 复合管 | 1、安装部位：室内 2、材质规格：钢塑复合管（衬塑） DN25 3、连接形式：丝扣连接 4、压力试验及吹、洗设计要求：按图纸 | m | 2.92
31 | 031201001002 | 管道刷油 | 金属管道除锈、防腐、刷油按施工图。 | m2 | 0.03
32 | 030815001002 | 管架制作安装 | 管道支架制作安装 | kg | 0.10
33 | 031201003002 | 金属结构刷油 | 管道支架除锈、刷油设计要求：按施工图； | kg | 0.10
34 | 030901010002 | 室内消火栓 | 消防软管卷盘详见图集15S202-P51 | 套 | 2
35 | 030901013002 | 灭火器 | MS/T9-手提式水型灭火器*2 | 具 | 3
36 | 031001007004 | 复合管 | 1、安装部位：室内 2、材质规格：钢塑复合管（衬塑） DN25 3、连接形式：丝扣连接 4、压力试验及吹、洗设计要求：按图纸 | m | 5.20
本页小计
合计

## 4_表10_2_2-16 施工技术措施项目清单与计价表
【表10.2.2-16】
施工技术措施项目清单与计价表
单位(专业)工程名称:安装工程-2#车间 | [5 empty] | 标段: |  |  | 第1页 共1页
序号 | 项目编码 | 项目名称 | 项目特征 | 计量 单位 | 工程量 | 金 额 (元) |  |  |  |  | 备注
[6 empty] | 综合单价 | 合价 | 其中
[8 empty] | 人工费 | 机械费 | 暂估价
|  | 技术措施 |  |  | 0
1 | 031301017002 | 脚手架搭拆 | 脚手架搭拆费 | 项 | 1
本页小计
合计

## 4_表10_2_2-20 施工组织（总价）措施项目清单与
【表10.2.2-20】
施工组织（总价）措施项目清单与计价表
工程名称:2#车间 |  |  | 标段: | 第1页 共1页
序号 | 项目编号 | 项目名称 | 计算基础 | 费率 (%) | 金额 (元) | 备注
1 | 031302001001 | 安全文明施工费
1.1 |  | 安全文明施工基本费
2 | Z03130200801 | 提前竣工增加费
3 | 031302004001 | 二次搬运费
4 | 031302005001 | 冬雨季施工增加费
5 |  | 其他施工组织措施费
合 计

## 4_表10_2_2-21 其他项目清单与计价汇总表
【表10.2.2-21】
其他项目清单与计价汇总表
工程名称:2#车间 |  | 标段: | 第1页 共1页
序号 | 项 目 名 称 | 金额(元) | 备注
1 | 暂列金额 | 0.00 | 明细详见表10.2.2-22
1.1 | 标化工地增加费 | 0.00 | 明细详见表10.2.2-22
1.2 | 优质工程增加费 | 0.00 | 明细详见表10.2.2-22
1.3 | 其他暂列金额 | 0.00 | 明细详见表10.2.2-22
2 | 暂估价 | 0.00
2.1 | 材料（设备）暂估价 | - | 明细详见表10.2.2-23
2.2 | 专业工程暂估价 | 0.00 | 明细详见表10.2.2-24
2.3 | 专项技术措施暂估价 | 0.00 | 明细详见表10.2.2-25
3 | 计日工 |  | 明细详见表10.2.2-26
4 | 总承包服务费 |  | 明细详见表10.2.2-27
合 计

## 4_表10_2_2-22 暂列金额明细表
【表10.2.2-22】
暂列金额明细表
工程名称:2#车间 |  | 标段: |  | 第1页 共1页
序号 | 项 目 名 称 | 计量单位 | 暂定金额(元) | 备注
1 | 标化工地增加费 | 项
2 | 优质工程增加费 | 项
3 | 其他暂列金额 | 项 |  | 估算比例一般不高于5%
3.1 | 其他暂列金额 | 项
合计

## 4_表10_2_2-23 材料（工程设备）暂估单价表
【表10.2.2-23】
材料（工程设备）暂估单价表
单位(专业)工程名称:安装工程-2#车间 |  |  |  | 标段: | 第1页 共1页
序号 | 材料（工程设备）名称、规格、型号 | 计量 单位 | 数量 | 单价 | 合价 | 备注
合计

## 4_表10_2_2-24 专业工程暂估价表
【表10.2.2-24】
专业工程暂估价表
单位(专业)工程名称:安装工程-2#车间 |  | 标段: | 第1页 共1页
序号 | 工 程 名 称 | 工程内容 | 暂估金额(元) | 备注
合计

## 4_表10_2_2-25 专项技术措施暂估价表
【表10.2.2-25】
专项技术措施暂估价表
单位(专业)工程名称:安装工程-2#车间 |  | 标段: | 第1页 共1页
序号 | 工 程 名 称 | 工程内容 | 暂估金额(元) | 备注
合计 |  |  | 0.00

## 4_表10_2_2-26 计日工表
【表10.2.2-26】
计 日 工 表
单位(专业)工程名称:安装工程-2#车间 |  | 标段: |  | 第1页 共1页
编号 | 项 目 名 称 | 单位 | 数量 | 综合单价(元) | 合价(元)
一 | 人 工 | 元
1
2
3
4
5
人 工 小 计
二 | 材 料 | 元
1
2
3
4
5
材 料 小 计
三 | 施 工 机 械 | 元
1
2
3
4
5
施工机械小计
总 计

## 4_表10_2_2-27 总承包服务费计价表
【表10.2.2-27】
总承包服务费计价表
单位(专业)工程名称:安装工程-2#车间 |  |  | 标段: |  | 第1页 共1页
序号 | 项目名称 | 项目价值(元) | 服务内容 | 计算基础 | 费率(%) | 金额(元)
1 | 发包人单独发包的专业工程
1.1 | 专业发包工程管理费
2 | 发包人提供材料(设备)
2.1 | 甲供材料设备保管费
| 合计 | - | - |  | -

## 5_【仅做参考】表10_2_2-13 【不含单列】单位(
【表10.2.2-13】
单位（专业）工程招标控制价费用表
工程名称:安装工程-室外电气 |  |  | 标段: | 第1页 共1页
序号 | 费用名称 |  | 计算公式 | 金额 (元) | 备注
1 | 分部分项工程费 |  | ∑(分部分项工程量×综合单价） |  | 见表10.2.2-16
1.1 | 其中 | 人工费+机械费 | ∑分部分项（定额人工费+定额机械费）
2 | 措施项目费 |  | （2.1+2.2）
2.1 | 施工技术措施项目费 |  | ∑(技措项目工程量×综合单价） |  | 见表10.2.2-16
2.1.1 | 其中 | 人工费+机械费 | ∑技措项目（定额人工费+定额机械费）
2.2 | 施工组织措施项目费 |  | (1.1+2.1.1)×费率 |  | 见表10.2.2-20
2.2.1 | 其中 | 安全文明施工基本费 | (1.1+2.1.1)×费率 |  | 见表10.2.2-20
3 | 其他项目费 |  | （3.1+3.2+3.3+3.4）
3.1 | 暂列金额 |  | 3.1.1+3.1.2+3.1.3 |  | 见表10.2.2-21
3.1.1 | 其中 | 标化工地增加费 | 按招标文件规定额度列计 |  | 见表10.2.2-22
3.1.2 |  | 优质工程增加费 | 按招标文件规定额度列计 |  | 见表10.2.2-22
3.1.3 |  | 其他暂列金额 | 按招标文件规定额度列计 |  | 见表10.2.2-22
3.2 | 暂估价 |  | 3.2.1+3.2.2+3.2.3 |  | 见表10.2.2-21
3.2.1 | 其中 | 材料（工程设备）暂估价 | 按招标文件规定额度列计 (或计入综合单价) |  | 见表10.2.2-23
3.2.2 |  | 专业工程暂估价 | 按招标文件规定额度列计 |  | 见表10.2.2-24
3.2.3 |  | 专项技术措施暂估价 | 按招标文件规定额度列计 |  | 见表10.2.2-25
3.3 | 计日工 |  | ∑计日工(暂估数量×综合单价） |  | 见表10.2.2-21
3.4 | 施工总承包服务费 |  | 3.4.1+3.4.2 |  | 见表10.2.2-21
3.4.1 | 其中 | 专业发包工程管理费 | ∑专业发包工程（暂估金额×费率） |  | 见表10.2.2-27
3.4.2 |  | 甲供材料设备管理费 | 甲供材料暂估金额×费率+甲供设备暂估金额×费率 |  | 见表10.2.2-27
4 | 规费 |  | (1.1+2.1.1)×费率
5 | 税金 |  | (1+2+3+4)×税率
招标控制价合计 |  |  | 1+2+3+4+5

## 5_表10_2_2-16 分部分项工程清单与计价表
【表10.2.2-16】
分部分项工程清单与计价表
单位(专业)工程名称:安装工程-室外电气 | [5 empty] | 标段: |  |  | 第1页 共2页
序号 | 项目编码 | 项目名称 | 项目特征 | 计量 单位 | 工程量 | 金 额 (元) |  |  |  |  | 备注
[6 empty] | 综合单价 | 合价 | 其中
[8 empty] | 人工费 | 机械费 | 暂估价
|  | 低压管道 |  |  | 0
1 | 040101002001 | 挖沟槽土方 | 1、土壤类别:综合考虑 2、挖土深度:详见图纸 | m3 | 71.10
2 | 040103002001 | 余方弃置 | 1、废弃料品种:原土 2、运距:各投标单位自行测定 3、报价包含土方消纳等所有费用 | m3 | 59.72
3 | 040205002001 | 回填方 | 1、填方材料品种：黄砂 2、密实度:符合设计及规范要求 | m3 | 12.50
4 | 040205002002 | 电缆保护管 | 1、电缆保护管-镀锌钢管 3xSC50 | m | 61.00
5 | 040205002003 | 电缆保护管 | 1、电缆保护管-镀锌钢管 2xSC50 2、片石垫层100mm 3、C10混凝土垫层 100mm | m | 5.00
6 | 040205002004 | 电缆保护管 | 1、电缆保护管-镀锌钢管 2xSC100+2xSC50 2、片石垫层100mm 3、C10混凝土垫层 100mm | m | 5.00
本页小计
【表10.2.2-16】
分部分项工程清单与计价表
单位(专业)工程名称:安装工程-室外电气 | [5 empty] | 标段: |  |  | 第2页 共2页
序号 | 项目编码 | 项目名称 | 项目特征 | 计量 单位 | 工程量 | 金 额 (元) |  |  |  |  | 备注
[6 empty] | 综合单价 | 合价 | 其中
[8 empty] | 人工费 | 机械费 | 暂估价
7 | 040504001001 | 砌筑井 | 1.名称:砌筑电缆井 2.型号、规格:1.51*1.11mm(含垫层、底板） 3.井深:井深详见施工图； 4.垫层、基础材质及厚度:100mm厚C25素砼商品底板及模板 5.砌筑材料品种、规格、强度等级:井壁采用MU10烧结普通砖和内外壁1:2.5水泥砂浆，抹面厚10mm； 6.混凝土强度等级:盖板、压顶：C30商品砼及模板 7.盖板材质、规格:混泥土井盖； 8.报价含钢筋、模板等。 9.其它:详见设计图纸及说明和相关施工验收规范 | 座 | 3
本页小计
合计

## 5_表10_2_2-16 施工技术措施项目清单与计价表
【表10.2.2-16】
施工技术措施项目清单与计价表
单位(专业)工程名称:安装工程-室外电气 | [5 empty] | 标段: |  |  | 第1页 共1页
序号 | 项目编码 | 项目名称 | 项目特征 | 计量 单位 | 工程量 | 金 额 (元) |  |  |  |  | 备注
[6 empty] | 综合单价 | 合价 | 其中
[8 empty] | 人工费 | 机械费 | 暂估价
|  | [请输入分部名称,电子评标勿删] |  |  | 0
本页小计
合计

## 5_表10_2_2-20 施工组织（总价）措施项目清单与
【表10.2.2-20】
施工组织（总价）措施项目清单与计价表
工程名称:室外电气 |  |  | 标段: | 第1页 共1页
序号 | 项目编号 | 项目名称 | 计算基础 | 费率 (%) | 金额 (元) | 备注
1 | 031302001001 | 安全文明施工费
1.1 |  | 安全文明施工基本费
2 | Z03130200801 | 提前竣工增加费
3 | 031302004001 | 二次搬运费
4 | 031302005001 | 冬雨季施工增加费
5 |  | 其他施工组织措施费
合 计

## 5_表10_2_2-21 其他项目清单与计价汇总表
【表10.2.2-21】
其他项目清单与计价汇总表
工程名称:室外电气 |  | 标段: | 第1页 共1页
序号 | 项 目 名 称 | 金额(元) | 备注
1 | 暂列金额 | 0.00 | 明细详见表10.2.2-22
1.1 | 标化工地增加费 | 0.00 | 明细详见表10.2.2-22
1.2 | 优质工程增加费 | 0.00 | 明细详见表10.2.2-22
1.3 | 其他暂列金额 | 0.00 | 明细详见表10.2.2-22
2 | 暂估价 | 0.00
2.1 | 材料（设备）暂估价 | - | 明细详见表10.2.2-23
2.2 | 专业工程暂估价 | 0.00 | 明细详见表10.2.2-24
2.3 | 专项技术措施暂估价 | 0.00 | 明细详见表10.2.2-25
3 | 计日工 |  | 明细详见表10.2.2-26
4 | 总承包服务费 |  | 明细详见表10.2.2-27
合 计

## 5_表10_2_2-22 暂列金额明细表
【表10.2.2-22】
暂列金额明细表
工程名称:室外电气 |  | 标段: |  | 第1页 共1页
序号 | 项 目 名 称 | 计量单位 | 暂定金额(元) | 备注
1 | 标化工地增加费 | 项
2 | 优质工程增加费 | 项
3 | 其他暂列金额 | 项 |  | 估算比例一般不高于5%
3.1 | 其他暂列金额 | 项
合计

## 5_表10_2_2-23 材料（工程设备）暂估单价表
【表10.2.2-23】
材料（工程设备）暂估单价表
单位(专业)工程名称:安装工程-室外电气 |  |  |  | 标段: | 第1页 共1页
序号 | 材料（工程设备）名称、规格、型号 | 计量 单位 | 数量 | 单价 | 合价 | 备注
合计

## 5_表10_2_2-24 专业工程暂估价表
【表10.2.2-24】
专业工程暂估价表
单位(专业)工程名称:安装工程-室外电气 |  | 标段: | 第1页 共1页
序号 | 工 程 名 称 | 工程内容 | 暂估金额(元) | 备注
合计

## 5_表10_2_2-25 专项技术措施暂估价表
【表10.2.2-25】
专项技术措施暂估价表
单位(专业)工程名称:安装工程-室外电气 |  | 标段: | 第1页 共1页
序号 | 工 程 名 称 | 工程内容 | 暂估金额(元) | 备注
合计 |  |  | 0.00

## 5_表10_2_2-26 计日工表
【表10.2.2-26】
计 日 工 表
单位(专业)工程名称:安装工程-室外电气 |  | 标段: |  | 第1页 共1页
编号 | 项 目 名 称 | 单位 | 数量 | 综合单价(元) | 合价(元)
一 | 人 工 | 元
1
2
3
4
5
人 工 小 计
二 | 材 料 | 元
1
2
3
4
5
材 料 小 计
三 | 施 工 机 械 | 元
1
2
3
4
5
施工机械小计
总 计

## 5_表10_2_2-27 总承包服务费计价表
【表10.2.2-27】
总承包服务费计价表
单位(专业)工程名称:安装工程-室外电气 |  |  | 标段: |  | 第1页 共1页
序号 | 项目名称 | 项目价值(元) | 服务内容 | 计算基础 | 费率(%) | 金额(元)
1 | 发包人单独发包的专业工程
1.1 | 专业发包工程管理费
2 | 发包人提供材料(设备)
2.1 | 甲供材料设备保管费
| 合计 | - | - |  | -

## 6_【仅做参考】表10_2_2-13 【不含单列】单位(
【表10.2.2-13】
单位（专业）工程招标控制价费用表
工程名称:室外工程-排水 |  |  | 标段: | 第1页 共1页
序号 | 费用名称 |  | 计算公式 | 金额 (元) | 备注
1 | 分部分项工程费 |  | ∑(分部分项工程量×综合单价） |  | 见表10.2.2-16
1.1 | 其中 | 人工费+机械费 | ∑分部分项（定额人工费+定额机械费）
2 | 措施项目费 |  | （2.1+2.2）
2.1 | 施工技术措施项目费 |  | ∑(技措项目工程量×综合单价） |  | 见表10.2.2-16
2.1.1 | 其中 | 人工费+机械费 | ∑技措项目（定额人工费+定额机械费）
2.2 | 施工组织措施项目费 |  | (1.1+2.1.1)×费率 |  | 见表10.2.2-20
2.2.1 | 其中 | 安全文明施工基本费 | (1.1+2.1.1)×费率 |  | 见表10.2.2-20
3 | 其他项目费 |  | （3.1+3.2+3.3+3.4）
3.1 | 暂列金额 |  | 3.1.1+3.1.2+3.1.3 |  | 见表10.2.2-21
3.1.1 | 其中 | 标化工地增加费 | 按招标文件规定额度列计 |  | 见表10.2.2-22
3.1.2 |  | 优质工程增加费 | 按招标文件规定额度列计 |  | 见表10.2.2-22
3.1.3 |  | 其他暂列金额 | 按招标文件规定额度列计 |  | 见表10.2.2-22
3.2 | 暂估价 |  | 3.2.1+3.2.2+3.2.3 |  | 见表10.2.2-21
3.2.1 | 其中 | 材料（工程设备）暂估价 | 按招标文件规定额度列计 (或计入综合单价) |  | 见表10.2.2-23
3.2.2 |  | 专业工程暂估价 | 按招标文件规定额度列计 |  | 见表10.2.2-24
3.2.3 |  | 专项技术措施暂估价 | 按招标文件规定额度列计 |  | 见表10.2.2-25
3.3 | 计日工 |  | ∑计日工(暂估数量×综合单价） |  | 见表10.2.2-21
3.4 | 施工总承包服务费 |  | 3.4.1+3.4.2 |  | 见表10.2.2-21
3.4.1 | 其中 | 专业发包工程管理费 | ∑专业发包工程（暂估金额×费率） |  | 见表10.2.2-27
3.4.2 |  | 甲供材料设备管理费 | 甲供材料暂估金额×费率+甲供设备暂估金额×费率 |  | 见表10.2.2-27
4 | 规费 |  | (1.1+2.1.1)×费率
5 | 税金 |  | (1+2+3+4)×税率
招标控制价合计 |  |  | 1+2+3+4+5

## 6_表10_2_2-16 分部分项工程清单与计价表
【表10.2.2-16】
分部分项工程清单与计价表
单位(专业)工程名称:室外工程-排水 | [5 empty] | 标段: |  |  | 第1页 共5页
序号 | 项目编码 | 项目名称 | 项目特征 | 计量 单位 | 工程量 | 金 额 (元) |  |  |  |  | 备注
[6 empty] | 综合单价 | 合价 | 其中
[8 empty] | 人工费 | 机械费 | 暂估价
|  | 雨水 |  |  | 0
1 | 040101002002 | 挖沟槽土方 | 1、土壤类别：综合考虑 2、挖土深度：1.5m内 | m3 | 103.43
2 | 040101002003 | 挖沟槽土方 | 1、土壤类别:综合考虑 2、挖土深度:1.5m-2m内 3、支撑投标单位自行考虑 | m3 | 93.89
3 | 040103002002 | 余方弃置 | 1、废弃料品种:原土. 2、运距:投标人自行确定 3、报价含土方消纳费用 | m3 | 128.07
4 | 040103001001 | 回填方 | 1、密实度要求:符合设计要求 2、填方材料品种:原土回填 | m3 | 69.25
5 | 040501004001 | 塑料管 | 1、规格、材质：DN200HDPE增强缠绕管（B型），环刚度≥8KN/m2； 2、埋设深度：详见图纸； 3、接口方式：承插连接； 4、基础：150mm中粗砂垫层，中粗砂回填至管顶以上30cm； | m | 47.70
本页小计
【表10.2.2-16】
分部分项工程清单与计价表
单位(专业)工程名称:室外工程-排水 | [5 empty] | 标段: |  |  | 第2页 共5页
序号 | 项目编码 | 项目名称 | 项目特征 | 计量 单位 | 工程量 | 金 额 (元) |  |  |  |  | 备注
[6 empty] | 综合单价 | 合价 | 其中
[8 empty] | 人工费 | 机械费 | 暂估价
6 | 040501004002 | 塑料管 | 1、规格、材质：DN300HDPE增强缠绕管（B型），环刚度≥8KN/m2； 2、埋设深度：详见图纸； 3、接口方式：承插连接； 4、基础：150mm中粗砂垫层，中粗砂回填至管顶以上50cm； | m | 86.90
7 | 040504002001 | 混凝土井 | 1、定型井名称:雨水检查井（落底井） 2、井深.尺寸:平均深详见图纸，井内径1000mm 3、垫层、基础材质及厚度:30cm片石垫层，10cm厚C15砼垫层，20cm厚C25钢筋砼底板，配筋做法详见图纸 4、井身材料:C30钢筋混凝土井壁,井壁厚度20cm,M10水泥砂浆砌筑MU10水泥标准砖井筒,井筒内外均需1:2防水水泥砂浆粉刷 5、盖板材质、规格：C30预制钢筋混凝土盖板 6、井圈材质、规格：C30钢筋混凝土井圈 7、井盖、井座材质及规格:采用D400级铸铁井盖井座，井筒增设聚乙烯防坠网,承载力≥300kg 8、报价含钢筋、模板制作安装费用 9、具体做法详见施工设计说明及图集20S515 | 座 | 5
本页小计
【表10.2.2-16】
分部分项工程清单与计价表
单位(专业)工程名称:室外工程-排水 | [5 empty] | 标段: |  |  | 第3页 共5页
序号 | 项目编码 | 项目名称 | 项目特征 | 计量 单位 | 工程量 | 金 额 (元) |  |  |  |  | 备注
[6 empty] | 综合单价 | 合价 | 其中
[8 empty] | 人工费 | 机械费 | 暂估价
8 | 040504009001 | 雨水口 | 1、雨水篦子及圈口材质、型号、规格:偏沟式单箅雨水口680*380mm，井深详见图纸； 2、垫层、基础材质及厚度:详见图集16S518； 3、砌筑材料品种、规格:M10水泥砂浆砌筑MU10砖； 4、井抹面:2cm厚1:2水泥砂浆抹面； 5、D400铸铁井篦 6、报价包括模板费用，具体做法详见设计图纸及图集16S518。 | 座 | 8
|  | 污水 |  |  | 0
9 | 040101002004 | 挖沟槽土方 | 1、土壤类别:综合考虑 2、挖土深度:详见图纸 | m3 | 30.45
10 | 040101002005 | 挖沟槽土方 | 1、土壤类别:综合考虑 2、挖土深度:1.5m-2m内 3、支撑投标单位自行考虑 | m3 | 106.92
11 | 040103002003 | 余方弃置 | 1、废弃料品种:原土. 2、运距:投标人自行确定 3、报价含土方消纳费用 | m3 | 93.23
12 | 040103001002 | 回填方 | 1、密实度要求:符合设计要求 2、填方材料品种:原土回填 | m3 | 44.14
本页小计
【表10.2.2-16】
分部分项工程清单与计价表
单位(专业)工程名称:室外工程-排水 | [5 empty] | 标段: |  |  | 第4页 共5页
序号 | 项目编码 | 项目名称 | 项目特征 | 计量 单位 | 工程量 | 金 额 (元) |  |  |  |  | 备注
[6 empty] | 综合单价 | 合价 | 其中
[8 empty] | 人工费 | 机械费 | 暂估价
13 | 040501004003 | 塑料管 | 1、规格、材质：DN300HDPE增强缠绕管（B型），环刚度≥8KN/m2； 2、埋设深度：详见图纸； 3、接口方式：承插连接； 4、基础：150mm中粗砂垫层，中粗砂回填至管顶以上50cm； 5、报价含闭水试验 | m | 80.46
14 | 040504002002 | 混凝土井 | 1、定型井名称:污水检查井（流槽井） 2、井深.尺寸:平均深详见图纸，井内径1000mm 3、垫层、基础材质及厚度:30cm片石垫层，10cm厚C15砼垫层，20cm厚C25钢筋砼底板，配筋做法详见图纸 4、井身材料:C30钢筋混凝土井壁,井壁厚度20cm,M10水泥砂浆砌筑MU10水泥标准砖井筒,井筒内外均需1:2防水水泥砂浆粉刷 5、盖板材质、规格：C30预制钢筋混凝土盖板 6、井圈材质、规格：C30钢筋混凝土井圈 7、井盖、井座材质及规格:采用D400级铸铁井盖井座，井筒增设聚乙烯防坠网,承载力≥300kg 8、报价含钢筋、模板制作安装费用 9、具体做法详见施工设计说明及图集20S515 | 座 | 5
本页小计
【表10.2.2-16】
分部分项工程清单与计价表
单位(专业)工程名称:室外工程-排水 | [5 empty] | 标段: |  |  | 第5页 共5页
序号 | 项目编码 | 项目名称 | 项目特征 | 计量 单位 | 工程量 | 金 额 (元) |  |  |  |  | 备注
[6 empty] | 综合单价 | 合价 | 其中
[8 empty] | 人工费 | 机械费 | 暂估价
15 | 04B001 | 化粪池 | 12m3玻璃钢化粪池 1、垫层基础做法：10cm中粗砂垫层 2、报价含土方挖、运、填、消纳、坑壁支撑等费用 3、具体做法详见图集14ss706 | 座 | 1
16 | 040504001002 | 砌筑井 | 化粪池清掏口 1、井深.尺寸:深度详见施工图，井径500mm 2、垫层、基础材质及厚度:5cm碎石垫层，30cm厚C20砼垫层 3、砌筑材料品种、规格、强度等级:M7.5水泥砂浆砌筑MU10水泥标准砖 4、勾缝、抹面要求:井内外均需M10防水水泥砂浆粉刷，井壁厚度24cm 5、井盖材质及规格:采用D400级铸铁井盖井座，井筒增设聚乙烯防坠网,承载力≥300kg 6、报价含钢筋、模板制作安装费用 7、具体做法详见施工图及国标14SS706-52 | 座 | 2
本页小计
合计

## 6_表10_2_2-16 施工技术措施项目清单与计价表
【表10.2.2-16】
施工技术措施项目清单与计价表
单位(专业)工程名称:室外工程-排水 | [5 empty] | 标段: |  |  | 第1页 共1页
序号 | 项目编码 | 项目名称 | 项目特征 | 计量 单位 | 工程量 | 金 额 (元) |  |  |  |  | 备注
[6 empty] | 综合单价 | 合价 | 其中
[8 empty] | 人工费 | 机械费 | 暂估价
| 0411 | 附录L 措施项目 |  |  | 0
1 | 041101005001 | 井字架 | 由投标人自行考虑 | 座 | 6
2 | 041106001001 | 大型机械设备进出场及安拆 | 机械进退场费由投标单位自行测定，费用一次性包干，今后不作调整。 | 项 | 1
3 | 041107002001 | 排水、降水 | 湿土排水，由各投标单位自行测定报价，一次性包干，结算不再调整。 | 项 | 1
4 | 04B002 | 与原有井和管道的连接 | 与原有井和管道的连接（内容包括查找原有检查井和管道的费用，开挖、回填、凿洞、修复、清理等）费用自行测定，一次性包干，今后不作调整 | 项 | 1
本页小计
合计

## 6_表10_2_2-20 施工组织（总价）措施项目清单与
【表10.2.2-20】
施工组织（总价）措施项目清单与计价表
工程名称:排水 |  |  | 标段: | 第1页 共1页
序号 | 项目编号 | 项目名称 | 计算基础 | 费率 (%) | 金额 (元) | 备注
1 | 041109001001 | 安全文明施工费
1.1 |  | 安全文明施工基本费
2 | Z04110900801 | 提前竣工增加费
3 | 041109003001 | 二次搬运费
4 | 041109004001 | 冬雨季施工增加费
5 | 041109005001 | 行车、行人干扰增加费
6 |  | 其他施工组织措施费
合 计

## 6_表10_2_2-21 其他项目清单与计价汇总表
【表10.2.2-21】
其他项目清单与计价汇总表
工程名称:排水 |  | 标段: | 第1页 共1页
序号 | 项 目 名 称 | 金额(元) | 备注
1 | 暂列金额 | 0.00 | 明细详见表10.2.2-22
1.1 | 标化工地增加费 | 0.00 | 明细详见表10.2.2-22
1.2 | 优质工程增加费 | 0.00 | 明细详见表10.2.2-22
1.3 | 其他暂列金额 | 0.00 | 明细详见表10.2.2-22
2 | 暂估价 | 0.00
2.1 | 材料（设备）暂估价 | - | 明细详见表10.2.2-23
2.2 | 专业工程暂估价 | 0.00 | 明细详见表10.2.2-24
2.3 | 专项技术措施暂估价 | 0.00 | 明细详见表10.2.2-25
3 | 计日工 |  | 明细详见表10.2.2-26
4 | 总承包服务费 |  | 明细详见表10.2.2-27
合 计

## 6_表10_2_2-22 暂列金额明细表
【表10.2.2-22】
暂列金额明细表
工程名称:排水 |  | 标段: |  | 第1页 共1页
序号 | 项 目 名 称 | 计量单位 | 暂定金额(元) | 备注
1 | 标化工地增加费 | 项
2 | 优质工程增加费 | 项
3 | 其他暂列金额 | 项 |  | 估算比例一般不高于5%
3.1 | 其他暂列金额 | 项
合计

## 6_表10_2_2-23 材料（工程设备）暂估单价表
【表10.2.2-23】
材料（工程设备）暂估单价表
单位(专业)工程名称:室外工程-排水 |  |  |  | 标段: | 第1页 共1页
序号 | 材料（工程设备）名称、规格、型号 | 计量 单位 | 数量 | 单价 | 合价 | 备注
合计

## 6_表10_2_2-24 专业工程暂估价表
【表10.2.2-24】
专业工程暂估价表
单位(专业)工程名称:室外工程-排水 |  | 标段: | 第1页 共1页
序号 | 工 程 名 称 | 工程内容 | 暂估金额(元) | 备注
合计

## 6_表10_2_2-25 专项技术措施暂估价表
【表10.2.2-25】
专项技术措施暂估价表
单位(专业)工程名称:室外工程-排水 |  | 标段: | 第1页 共1页
序号 | 工 程 名 称 | 工程内容 | 暂估金额(元) | 备注
合计 |  |  | 0.00

## 6_表10_2_2-26 计日工表
【表10.2.2-26】
计 日 工 表
单位(专业)工程名称:室外工程-排水 |  | 标段: |  | 第1页 共1页
编号 | 项 目 名 称 | 单位 | 数量 | 综合单价(元) | 合价(元)
一 | 人 工 | 元
1
2
3
4
5
人 工 小 计
二 | 材 料 | 元
1
2
3
4
5
材 料 小 计
三 | 施 工 机 械 | 元
1
2
3
4
5
施工机械小计
总 计

## 6_表10_2_2-27 总承包服务费计价表
【表10.2.2-27】
总承包服务费计价表
单位(专业)工程名称:室外工程-排水 |  |  | 标段: |  | 第1页 共1页
序号 | 项目名称 | 项目价值(元) | 服务内容 | 计算基础 | 费率(%) | 金额(元)
1 | 发包人单独发包的专业工程
1.1 | 专业发包工程管理费
2 | 发包人提供材料(设备)
2.1 | 甲供材料设备保管费
| 合计 | - | - |  | -

## 7_【仅做参考】表10_2_2-13 【不含单列】单位(
【表10.2.2-13】
单位（专业）工程招标控制价费用表
工程名称:室外工程-给水 |  |  | 标段: | 第1页 共1页
序号 | 费用名称 |  | 计算公式 | 金额 (元) | 备注
1 | 分部分项工程费 |  | ∑(分部分项工程量×综合单价） |  | 见表10.2.2-16
1.1 | 其中 | 人工费+机械费 | ∑分部分项（定额人工费+定额机械费）
2 | 措施项目费 |  | （2.1+2.2）
2.1 | 施工技术措施项目费 |  | ∑(技措项目工程量×综合单价） |  | 见表10.2.2-16
2.1.1 | 其中 | 人工费+机械费 | ∑技措项目（定额人工费+定额机械费）
2.2 | 施工组织措施项目费 |  | (1.1+2.1.1)×费率 |  | 见表10.2.2-20
2.2.1 | 其中 | 安全文明施工基本费 | (1.1+2.1.1)×费率 |  | 见表10.2.2-20
3 | 其他项目费 |  | （3.1+3.2+3.3+3.4）
3.1 | 暂列金额 |  | 3.1.1+3.1.2+3.1.3 |  | 见表10.2.2-21
3.1.1 | 其中 | 标化工地增加费 | 按招标文件规定额度列计 |  | 见表10.2.2-22
3.1.2 |  | 优质工程增加费 | 按招标文件规定额度列计 |  | 见表10.2.2-22
3.1.3 |  | 其他暂列金额 | 按招标文件规定额度列计 |  | 见表10.2.2-22
3.2 | 暂估价 |  | 3.2.1+3.2.2+3.2.3 |  | 见表10.2.2-21
3.2.1 | 其中 | 材料（工程设备）暂估价 | 按招标文件规定额度列计 (或计入综合单价) |  | 见表10.2.2-23
3.2.2 |  | 专业工程暂估价 | 按招标文件规定额度列计 |  | 见表10.2.2-24
3.2.3 |  | 专项技术措施暂估价 | 按招标文件规定额度列计 |  | 见表10.2.2-25
3.3 | 计日工 |  | ∑计日工(暂估数量×综合单价） |  | 见表10.2.2-21
3.4 | 施工总承包服务费 |  | 3.4.1+3.4.2 |  | 见表10.2.2-21
3.4.1 | 其中 | 专业发包工程管理费 | ∑专业发包工程（暂估金额×费率） |  | 见表10.2.2-27
3.4.2 |  | 甲供材料设备管理费 | 甲供材料暂估金额×费率+甲供设备暂估金额×费率 |  | 见表10.2.2-27
4 | 规费 |  | (1.1+2.1.1)×费率
5 | 税金 |  | (1+2+3+4)×税率
招标控制价合计 |  |  | 1+2+3+4+5

## 7_表10_2_2-16 分部分项工程清单与计价表
【表10.2.2-16】
分部分项工程清单与计价表
单位(专业)工程名称:室外工程-给水 | [5 empty] | 标段: |  |  | 第1页 共5页
序号 | 项目编码 | 项目名称 | 项目特征 | 计量 单位 | 工程量 | 金 额 (元) |  |  |  |  | 备注
[6 empty] | 综合单价 | 合价 | 其中
[8 empty] | 人工费 | 机械费 | 暂估价
|  | 给水 |  |  | 0
1 | 040101002006 | 挖沟槽土方 | 1、土壤类别:综合考虑 2、挖土深度:详见图纸. | m3 | 76.54
2 | 040103002004 | 余方弃置 | 1、废弃料品种:原土. 2、运距:投标人自行确定 3、报价含土方消纳费用 | m3 | 7.53
3 | 040103001003 | 回填方 | 1、密实度要求:符合设计要求 2、填方材料品种:原土回填. | m3 | 69.01
4 | 040501003001 | 铸铁管 | 1、部位:消防管 2、管材材质:球墨铸铁管，K9级； 3、管材规格:DN100； 4、埋设深度:见施工图； 5、接口形式:承插橡胶圈接口； 6、垫层厚度、材料品种、强度:中粗砂垫层15cm，中粗砂回填至管顶以上50cm； 7、管道试压、清洗、消毒，试验压力为1.0Mpa | m | 14.05
5 | 031001007005 | 复合管 | 1、规格、材质：DN65钢塑复合管 2、埋设深度：详见图纸； 3、接口方式：螺纹连接； 4、基础：原土回填； 5、含水压试验、冲洗消毒、管件费用。 6、报价含管件费用 | m | 14.50
本页小计
【表10.2.2-16】
分部分项工程清单与计价表
单位(专业)工程名称:室外工程-给水 | [5 empty] | 标段: |  |  | 第2页 共5页
序号 | 项目编码 | 项目名称 | 项目特征 | 计量 单位 | 工程量 | 金 额 (元) |  |  |  |  | 备注
[6 empty] | 综合单价 | 合价 | 其中
[8 empty] | 人工费 | 机械费 | 暂估价
6 | 031001007006 | 复合管 | 1、规格、材质：DN50钢塑复合管 2、埋设深度：详见图纸； 3、接口方式：螺纹连接； 4、基础：原土回填； 5、含水压试验、冲洗消毒、管件费用。 6、报价含管件费用 | m | 26.60
7 | 031001007007 | 复合管 | 1、规格、材质：DN40钢塑复合管 2、埋设深度：详见图纸； 3、接口方式：螺纹连接； 4、基础：原土回填； 5、含水压试验、冲洗消毒、管件费用。 6、报价含管件费用 | m | 34.78
8 | 031001007008 | 复合管 | 1、规格、材质：DN25钢塑复合管 2、埋设深度：详见图纸； 3、接口方式：螺纹连接； 4、基础：原土回填； 5、含水压试验、冲洗消毒、管件费用。 6、报价含管件费用 | m | 25.04
9 | 040502001001 | 铸铁管管件 | 1、类型:插盘短管 2、材质:铸铁 3、规格:DN100 4、接口形式:胶圈 | 个 | 1
本页小计
【表10.2.2-16】
分部分项工程清单与计价表
单位(专业)工程名称:室外工程-给水 | [5 empty] | 标段: |  |  | 第3页 共5页
序号 | 项目编码 | 项目名称 | 项目特征 | 计量 单位 | 工程量 | 金 额 (元) |  |  |  |  | 备注
[6 empty] | 综合单价 | 合价 | 其中
[8 empty] | 人工费 | 机械费 | 暂估价
10 | 040502001002 | 铸铁管管件 | 1、类型:承盘短管 2、材质:铸铁 3、规格:DN100 4、接口形式:胶圈 | 个 | 1
11 | 040502001003 | 铸铁管管件 | 1、类型:承插弯头 2、材质:铸铁 3、规格:DN100*90° 4、接口形式:胶圈 | 个 | 1
12 | 040502001004 | 铸铁管管件 | 1、类型:异径管 2、材质:铸铁 3、规格:DN100*DN65 4、接口形式:胶圈 | 个 | 1
13 | 040502001005 | 铸铁管管件 | 1、类型:球墨三通 2、材质:铸铁 3、规格:DN100*DN100 4、接口形式:胶圈 | 个 | 1
14 | 040502005001 | 阀门 | 1、公称直径:DN65 2、压力要求:按设计 3、阀门类型:Z45X-16Q弹性座封闸阀 | 个 | 1
15 | 040502005002 | 阀门 | 1、公称直径:DN50 2、压力要求:按设计 3、阀门类型:铜截止阀 | 个 | 1
16 | 040502005003 | 阀门 | 1、公称直径:DN40 2、压力要求:按设计 3、阀门类型:铜截止阀 | 个 | 1
本页小计
【表10.2.2-16】
分部分项工程清单与计价表
单位(专业)工程名称:室外工程-给水 | [5 empty] | 标段: |  |  | 第4页 共5页
序号 | 项目编码 | 项目名称 | 项目特征 | 计量 单位 | 工程量 | 金 额 (元) |  |  |  |  | 备注
[6 empty] | 综合单价 | 合价 | 其中
[8 empty] | 人工费 | 机械费 | 暂估价
17 | 040502005004 | 阀门 | 1、公称直径:DN25 2、压力要求:按设计 3、阀门类型:铜截止阀 | 个 | 1
18 | 040502010001 | 消火栓 | 1、规格:SS100/65-1.0 2、安装部位、方式:地上式消火栓 3、详见国标07MS101 4、报价包含所有配件费用 | 个 | 1
19 | 040504001003 | 砌筑井 | 1、阀门井:砖砌圆形立式闸阀井 2、井的尺寸、深度:井径DN1200MM，井深见施工图 3、井身材料:M10水泥砂浆砌筑MU10水泥标准砖,井内外均需1:2防水水泥砂浆粉刷 4、垫层、基础:10cm厚C15砼垫层，20cm厚C25钢筋砼底板，配筋做法详见国标05S502 5、井盖、井圈材质及规格:采用D400Φ700球墨铸铁井盖 6、具体做法详见国标05S502 7、报价含模板、钢筋费用 | 座 | 4
20 | 040503002001 | 混凝土支墩 | 1、混凝土强度等级:C15混凝土 2、报价含模板制作安装费用 3、做法详见图纸及图集10S505 4、工程量暂定，结算按实调整 | m3 | 3.54
本页小计
【表10.2.2-16】
分部分项工程清单与计价表
单位(专业)工程名称:室外工程-给水 | [5 empty] | 标段: |  |  | 第5页 共5页
序号 | 项目编码 | 项目名称 | 项目特征 | 计量 单位 | 工程量 | 金 额 (元) |  |  |  |  | 备注
[6 empty] | 综合单价 | 合价 | 其中
[8 empty] | 人工费 | 机械费 | 暂估价
合计

## 7_表10_2_2-16 施工技术措施项目清单与计价表
【表10.2.2-16】
施工技术措施项目清单与计价表
单位(专业)工程名称:室外工程-给水 | [5 empty] | 标段: |  |  | 第1页 共1页
序号 | 项目编码 | 项目名称 | 项目特征 | 计量 单位 | 工程量 | 金 额 (元) |  |  |  |  | 备注
[6 empty] | 综合单价 | 合价 | 其中
[8 empty] | 人工费 | 机械费 | 暂估价
| 0411 | 附录L 措施项目 |  |  | 0
1 | 041101005002 | 井字架 | 由投标人自行考虑 | 项 | 1
2 | 041106001002 | 大型机械设备进出场及安拆 | 机械进退场费由投标单位自行测定，费用一次性包干，今后不作调整。 | 项 | 1
3 | 041107002002 | 排水、降水 | 湿土排水，由各投标单位自行测定报价，一次性包干，结算不再调整。 | 项 | 1
4 | 04B003 | 与新旧管道的连接 | 新旧管道的连接（内容包括查管道的费用，开挖、回填、凿洞、修复、清理等）费用自行测定，一次性包干，今后不作调整 | 项 | 1
本页小计
合计

## 7_表10_2_2-20 施工组织（总价）措施项目清单与
【表10.2.2-20】
施工组织（总价）措施项目清单与计价表
工程名称:给水 |  |  | 标段: | 第1页 共1页
序号 | 项目编号 | 项目名称 | 计算基础 | 费率 (%) | 金额 (元) | 备注
1 | 041109001001 | 安全文明施工费
1.1 |  | 安全文明施工基本费
2 | Z04110900801 | 提前竣工增加费
3 | 041109003001 | 二次搬运费
4 | 041109004001 | 冬雨季施工增加费
5 | 041109005001 | 行车、行人干扰增加费
6 |  | 其他施工组织措施费
合 计

## 7_表10_2_2-21 其他项目清单与计价汇总表
【表10.2.2-21】
其他项目清单与计价汇总表
工程名称:给水 |  | 标段: | 第1页 共1页
序号 | 项 目 名 称 | 金额(元) | 备注
1 | 暂列金额 | 0.00 | 明细详见表10.2.2-22
1.1 | 标化工地增加费 | 0.00 | 明细详见表10.2.2-22
1.2 | 优质工程增加费 | 0.00 | 明细详见表10.2.2-22
1.3 | 其他暂列金额 | 0.00 | 明细详见表10.2.2-22
2 | 暂估价 | 0.00
2.1 | 材料（设备）暂估价 | - | 明细详见表10.2.2-23
2.2 | 专业工程暂估价 | 0.00 | 明细详见表10.2.2-24
2.3 | 专项技术措施暂估价 | 0.00 | 明细详见表10.2.2-25
3 | 计日工 |  | 明细详见表10.2.2-26
4 | 总承包服务费 |  | 明细详见表10.2.2-27
合 计

## 7_表10_2_2-22 暂列金额明细表
【表10.2.2-22】
暂列金额明细表
工程名称:给水 |  | 标段: |  | 第1页 共1页
序号 | 项 目 名 称 | 计量单位 | 暂定金额(元) | 备注
1 | 标化工地增加费 | 项
2 | 优质工程增加费 | 项
3 | 其他暂列金额 | 项 |  | 估算比例一般不高于5%
3.1 | 其他暂列金额 | 项
合计

## 7_表10_2_2-23 材料（工程设备）暂估单价表
【表10.2.2-23】
材料（工程设备）暂估单价表
单位(专业)工程名称:室外工程-给水 |  |  |  | 标段: | 第1页 共1页
序号 | 材料（工程设备）名称、规格、型号 | 计量 单位 | 数量 | 单价 | 合价 | 备注
合计

## 7_表10_2_2-24 专业工程暂估价表
【表10.2.2-24】
专业工程暂估价表
单位(专业)工程名称:室外工程-给水 |  | 标段: | 第1页 共1页
序号 | 工 程 名 称 | 工程内容 | 暂估金额(元) | 备注
合计

## 7_表10_2_2-25 专项技术措施暂估价表
【表10.2.2-25】
专项技术措施暂估价表
单位(专业)工程名称:室外工程-给水 |  | 标段: | 第1页 共1页
序号 | 工 程 名 称 | 工程内容 | 暂估金额(元) | 备注
合计 |  |  | 0.00

## 7_表10_2_2-26 计日工表
【表10.2.2-26】
计 日 工 表
单位(专业)工程名称:室外工程-给水 |  | 标段: |  | 第1页 共1页
编号 | 项 目 名 称 | 单位 | 数量 | 综合单价(元) | 合价(元)
一 | 人 工 | 元
1
2
3
4
5
人 工 小 计
二 | 材 料 | 元
1
2
3
4
5
材 料 小 计
三 | 施 工 机 械 | 元
1
2
3
4
5
施工机械小计
总 计

## 7_表10_2_2-27 总承包服务费计价表
【表10.2.2-27】
总承包服务费计价表
单位(专业)工程名称:室外工程-给水 |  |  | 标段: |  | 第1页 共1页
序号 | 项目名称 | 项目价值(元) | 服务内容 | 计算基础 | 费率(%) | 金额(元)
1 | 发包人单独发包的专业工程
1.1 | 专业发包工程管理费
2 | 发包人提供材料(设备)
2.1 | 甲供材料设备保管费
| 合计 | - | - |  | -

## 8_【仅做参考】表10_2_2-13 【不含单列】单位(
【表10.2.2-13】
单位（专业）工程招标控制价费用表
工程名称:室外工程-道路 |  |  | 标段: | 第1页 共1页
序号 | 费用名称 |  | 计算公式 | 金额 (元) | 备注
1 | 分部分项工程费 |  | ∑(分部分项工程量×综合单价） |  | 见表10.2.2-16
1.1 | 其中 | 人工费+机械费 | ∑分部分项（定额人工费+定额机械费）
2 | 措施项目费 |  | （2.1+2.2）
2.1 | 施工技术措施项目费 |  | ∑(技措项目工程量×综合单价） |  | 见表10.2.2-16
2.1.1 | 其中 | 人工费+机械费 | ∑技措项目（定额人工费+定额机械费）
2.2 | 施工组织措施项目费 |  | (1.1+2.1.1)×费率 |  | 见表10.2.2-20
2.2.1 | 其中 | 安全文明施工基本费 | (1.1+2.1.1)×费率 |  | 见表10.2.2-20
3 | 其他项目费 |  | （3.1+3.2+3.3+3.4）
3.1 | 暂列金额 |  | 3.1.1+3.1.2+3.1.3 |  | 见表10.2.2-21
3.1.1 | 其中 | 标化工地增加费 | 按招标文件规定额度列计 |  | 见表10.2.2-22
3.1.2 |  | 优质工程增加费 | 按招标文件规定额度列计 |  | 见表10.2.2-22
3.1.3 |  | 其他暂列金额 | 按招标文件规定额度列计 |  | 见表10.2.2-22
3.2 | 暂估价 |  | 3.2.1+3.2.2+3.2.3 |  | 见表10.2.2-21
3.2.1 | 其中 | 材料（工程设备）暂估价 | 按招标文件规定额度列计 (或计入综合单价) |  | 见表10.2.2-23
3.2.2 |  | 专业工程暂估价 | 按招标文件规定额度列计 |  | 见表10.2.2-24
3.2.3 |  | 专项技术措施暂估价 | 按招标文件规定额度列计 |  | 见表10.2.2-25
3.3 | 计日工 |  | ∑计日工(暂估数量×综合单价） |  | 见表10.2.2-21
3.4 | 施工总承包服务费 |  | 3.4.1+3.4.2 |  | 见表10.2.2-21
3.4.1 | 其中 | 专业发包工程管理费 | ∑专业发包工程（暂估金额×费率） |  | 见表10.2.2-27
3.4.2 |  | 甲供材料设备管理费 | 甲供材料暂估金额×费率+甲供设备暂估金额×费率 |  | 见表10.2.2-27
4 | 规费 |  | (1.1+2.1.1)×费率
5 | 税金 |  | (1+2+3+4)×税率
招标控制价合计 |  |  | 1+2+3+4+5

## 8_表10_2_2-16 分部分项工程清单与计价表
【表10.2.2-16】
分部分项工程清单与计价表
单位(专业)工程名称:室外工程-道路 | [5 empty] | 标段: |  |  | 第1页 共1页
序号 | 项目编码 | 项目名称 | 项目特征 | 计量 单位 | 工程量 | 金 额 (元) |  |  |  |  | 备注
[6 empty] | 综合单价 | 合价 | 其中
[8 empty] | 人工费 | 机械费 | 暂估价
|  | 道路破除修复 |  |  | 0
1 | 041001001001 | 拆除路面 | 1、材质:原混凝土路面 2、厚度:20cm 3、报价含拆除、锯缝、装车、废渣外运消纳等费用 | m2 | 750.00
2 | 041001001002 | 拆除路面 | 1、材质:原混凝土路面 2、厚度:每增减1cm 3、报价含拆除、锯缝、装车、废渣外运消纳等费用 | m2 | 750.00
3 | 040202011001 | 碎石 | 1、石料规格：碎石 2、厚度：10cm | m2 | 750.00
4 | 040203007001 | 水泥混凝土 | 1、混凝土强度等级:C30混凝土 2、抗压强度:详见图纸 3、厚度：20cm 4、报价含切缝、熟料运输、养护、刻防滑槽等费用 | m2 | 750.00
本页小计
合计

## 8_表10_2_2-16 施工技术措施项目清单与计价表
【表10.2.2-16】
施工技术措施项目清单与计价表
单位(专业)工程名称:室外工程-道路 | [5 empty] | 标段: |  |  | 第1页 共1页
序号 | 项目编码 | 项目名称 | 项目特征 | 计量 单位 | 工程量 | 金 额 (元) |  |  |  |  | 备注
[6 empty] | 综合单价 | 合价 | 其中
[8 empty] | 人工费 | 机械费 | 暂估价
|  | [请输入分部名称,电子评标勿删] |  |  | 0
本页小计
合计

## 8_表10_2_2-20 施工组织（总价）措施项目清单与
【表10.2.2-20】
施工组织（总价）措施项目清单与计价表
工程名称:道路 |  |  | 标段: | 第1页 共1页
序号 | 项目编号 | 项目名称 | 计算基础 | 费率 (%) | 金额 (元) | 备注
1 | 041109001001 | 安全文明施工费
1.1 |  | 安全文明施工基本费
2 | Z04110900801 | 提前竣工增加费
3 | 041109003001 | 二次搬运费
4 | 041109004001 | 冬雨季施工增加费
5 | 041109005001 | 行车、行人干扰增加费
6 |  | 其他施工组织措施费
合 计

## 8_表10_2_2-21 其他项目清单与计价汇总表
【表10.2.2-21】
其他项目清单与计价汇总表
工程名称:道路 |  | 标段: | 第1页 共1页
序号 | 项 目 名 称 | 金额(元) | 备注
1 | 暂列金额 | 0.00 | 明细详见表10.2.2-22
1.1 | 标化工地增加费 | 0.00 | 明细详见表10.2.2-22
1.2 | 优质工程增加费 | 0.00 | 明细详见表10.2.2-22
1.3 | 其他暂列金额 | 0.00 | 明细详见表10.2.2-22
2 | 暂估价 | 0.00
2.1 | 材料（设备）暂估价 | - | 明细详见表10.2.2-23
2.2 | 专业工程暂估价 | 0.00 | 明细详见表10.2.2-24
2.3 | 专项技术措施暂估价 | 0.00 | 明细详见表10.2.2-25
3 | 计日工 |  | 明细详见表10.2.2-26
4 | 总承包服务费 |  | 明细详见表10.2.2-27
合 计

## 8_表10_2_2-22 暂列金额明细表
【表10.2.2-22】
暂列金额明细表
工程名称:道路 |  | 标段: |  | 第1页 共1页
序号 | 项 目 名 称 | 计量单位 | 暂定金额(元) | 备注
1 | 标化工地增加费 | 项
2 | 优质工程增加费 | 项
3 | 其他暂列金额 | 项 |  | 估算比例一般不高于5%
3.1 | 其他暂列金额 | 项
合计

## 8_表10_2_2-23 材料（工程设备）暂估单价表
【表10.2.2-23】
材料（工程设备）暂估单价表
单位(专业)工程名称:室外工程-道路 |  |  |  | 标段: | 第1页 共1页
序号 | 材料（工程设备）名称、规格、型号 | 计量 单位 | 数量 | 单价 | 合价 | 备注
合计

## 8_表10_2_2-24 专业工程暂估价表
【表10.2.2-24】
专业工程暂估价表
单位(专业)工程名称:室外工程-道路 |  | 标段: | 第1页 共1页
序号 | 工 程 名 称 | 工程内容 | 暂估金额(元) | 备注
合计

## 8_表10_2_2-25 专项技术措施暂估价表
【表10.2.2-25】
专项技术措施暂估价表
单位(专业)工程名称:室外工程-道路 |  | 标段: | 第1页 共1页
序号 | 工 程 名 称 | 工程内容 | 暂估金额(元) | 备注
合计 |  |  | 0.00

## 8_表10_2_2-26 计日工表
【表10.2.2-26】
计 日 工 表
单位(专业)工程名称:室外工程-道路 |  | 标段: |  | 第1页 共1页
编号 | 项 目 名 称 | 单位 | 数量 | 综合单价(元) | 合价(元)
一 | 人 工 | 元
1
2
3
4
5
人 工 小 计
二 | 材 料 | 元
1
2
3
4
5
材 料 小 计
三 | 施 工 机 械 | 元
1
2
3
4
5
施工机械小计
总 计

## 8_表10_2_2-27 总承包服务费计价表
【表10.2.2-27】
总承包服务费计价表
单位(专业)工程名称:室外工程-道路 |  |  | 标段: |  | 第1页 共1页
序号 | 项目名称 | 项目价值(元) | 服务内容 | 计算基础 | 费率(%) | 金额(元)
1 | 发包人单独发包的专业工程
1.1 | 专业发包工程管理费
2 | 发包人提供材料(设备)
2.1 | 甲供材料设备保管费
| 合计 | - | - |  | -